## Instruktioner
Fyll i projektets och dina kontaktuppgifter
Projektnummer | Projektnamn | Namn | E-post |  |  | Datum
Beskrivning för hur flikarna och färgmarkeringarna ska förstås
Förklaring till flikarna: |  |  | Exempel på plan och mark benämningar
Förklaring till importlista | Här förklaras det vad som ska läggas in i de olika kolumnerna, gröna kolumner måste finnas med, gula kolumner är frivilliga |  | Förv. obj | Fastighet | Byggnad | Plan | Planbenämning
|  |  | 420 | F002 | 00208 | 4 | Bv
Tom importlista nybyggnad | Denna listan används vid ny-byggnation, där det tidigare inte finns någon data i installationsdatabasen, ser likadan ut som exportfilen i Faciliate |  | 420 | F002 | 00208 | 5 | 1tr
Ex mark
inventering AFF benämningar | Här beskrivs vilka nivåer som ska inventeras, det som är markerat med grönt är de lägsta nivåerna som du måste koppla en installation till. Du måste benämna dina installationer enligt benämningarna som finns listade i mallen
|  |  | Förv. obj | Fastighet | Mark | Markbenämning
|  |  | 420 | F002 | 200 | Danderyds sjukhus, mark
|  |  | 420 | F985 | 98500 | Danderyds sjukhus Sjukhuset 6, mark
Gamla och flyttade benämningar | Här finns alla benämningar som idag finns i installationsdatabasen (röda) de som inte ska användas längre (röda med hänvisning) de som ska ligga under en annan AFF-kod
Förändringshantering | Innan teknikförvaltare anger ett nytt förslag, behöver man utesluta att man inte kan importera installationer med en befintlig installationsbenämning. Teknikförvaltare anger förslag på ändring i denna lista. Strateg hanterar ändringen. Teknikförvaltare använder inte nytt förslag förrän det är godkänt. EX: förslag på ny installationsbenämning funktionsutjämningssystem, skulle kanske kunna läggas in under befintligt potentialutjämningssystem, men om det inte går så kanske potentialutjämningssystem ska ersättas med funktionsutjämningssystem

## Förklaring till importlista
ExportList
3040100.1 | 3040100.31 | 3040100.34 | 3040100.55 | 3040100.37 | 3040100.43 | 3040100.46 | 3040100.20 | 3040100.21 | 3040100.101 | 3040100.106 | 3040100.108 | 3040100.109 | 3040100.110 | 3040100.111 | 3040100.112 | 3040100.113 | 3040100.114 | 3040100.117 | 3040100.123
GUID | Förv. obj | Fastighet | Mark | Byggnad | Plan | Rum | Installations ID (installation i importmall | Inst. benämning | Inst. typ | Placering | Betjäning | System | Fabrikat | Typ | Modell | Tillverkningsnr. | Inst. år | Antal | Kundnamn | Gilltig till: | Garantidatum t.o.m | Material och varor. Tid angivet i år | Arbetsprestation. Tid angivet i år | Leverantör företagsnamn | Leverantör kontakt tfn | Leverantör kontakt epost | Leverantör kontakt namn | Projektnummer | Loc-nr | Projektnamn | Avtalskategori | Ärendelänk
Lämnas tomt, detta fält fylls i av systemet | Förvaltningsobjektnummer. Hittas i fastighetsdatabasen i Faciliate. Fylls i av Locum | Här fyller du i Fastighetsnumret, baseras på byggna. Hittas i fastighetsdatabasen eller i planlistan. Ex. F002 (Danderyds sjukhus) | Här fyller du i markobjekt om det är en teknisk installation som inte ligger i byggnad utan på mark. Marklista finns i fastighetsdatabasen Markobjektet benäms med samma siffror som fastighetsnummret + två nollor tex: fastighet F004 markbenämning 00400 | Här fyller du in byggnadsid i byggnad. Ej vid mark ex. 00252 (Danderyds sjukhus BY 52) | Här fyller du in plannumret. Hittas i fastighetsdatabasen eller i planlista. Planets nummer ska beskrivas på samma sätt som i planlista eller fastighetsdatabas. Ej vid mark ex. 02 (Plan 2) | Här fyller du i den fysiska rumsmärkningen på rummet. Hittas i fastighetsdatabasen eller i rumnslista Rumsnummer måste matcha med korrekt plan, byggnad, fastighet och förv.objekt. Ej vid mark ex.0230 | Här fyller du i installationens unika ID, det får därför inte heta likadant som någon annan installation. ID byggs med hjälp av BSABe + Byggnad/plan + TypeID + löpnr Ex."=57B-5202-ST101:01" | Här fyller du i benämning på installationen. De grönmarkerade installationsobjekten i fliken "Inventering AFF benämningar" skall läsas in per disciplin. | Här fyller du i AFF-kod. Enligt fliken "Inventering AFF benämningar" | Här fyller du i placering. Används bara när plan och rum inte finns i Faciliate | Här fyller du i en beskrivning av vad man använder installationen till. |  | Tillverkare av installationen. | Typ av installation | Modellsnummer, där detta finns tillgängligt. | Tillverkningsnummer/serienummer där detta finns tillgängligt. Gäller endast Medicinska gassystem. | Tillverkningsår där detta finns tillgängligt. | Vanligtvis är det "1" då de allra flesta installationerna är unika, dvs har ett installations ID För markinstallationer fyller du här i antal m2, lm eller st. | Om den tekniska installationen är hyresgästägd eller ingår i ett TGG-avtal behöver Locum denna information. Kundnamn anges som kundens namn+Sjukhus t.ex. "Urologmottagning, Danderyds sjukhus" | Här fyller du i hur länge installationen är giltig, denna används för att inaktivera installationer, genom att flytta bak datumet för giltighetstiden och därmed göra installationen inaktiv.Formatet måste vara (ÅÅÅÅ-MM-DD) för att inläsningen ska fungera OCH detta är inte tvingande utan OM man vill, för anger man inget värde = sätts default 9999-12-31 d.v.s. inget slutdatum. | Här fyller du i hur länge garantitiden gäller. | Antal år som garantin för Material och varor gäller. Skrive "1" och den gäller i 1 år från garantistart, "2" om den gäller i två år. Det är endast garanti för Material och varor som läggs in i detta fältet, garanti som gäller t.ex. arbetsprestation skrivs i det fältet. | Antal år som garantin för Arbetsprestation gäller. Skriv "5" och den gäller i fem år från garantistart, "10" om den gäller i tio år. Det är endast garanti för Arbetsprestation som läggs in i detta fältet, garanti som gäller t.ex. material eller övrigt skrivs i annat fält. | Namnet på företaget som har utfört arbetet och därmed ska utföra eventuellt garantiarbete. Var noga hur du skriver Företagsnamnet, det finns ett leverantörsregister i Landlord där du kan se vilka inlagda leverantörer som finns- om denna leverantör saknas kan kompletterande uppgifter efterfrågas. | Telefonnummer till det företag som ska utföra garantiarbetet, förslagsvis växelnummer eller direktnummer till kontaktpersonen hos garantigivaren för projektet/det utförda arbetet. | E-postadress till det företag som ska utföra garantiarbetet, förslagsvis en funktionsbrevlåda hos företaget istället för till kontaktpersonen hos garantigivaren för projektet/det utförda arbetet då denna person kanske inte arbetar kvar när garantiarbete ska utföras. | Namn på den person hos det garantigivande företaget som är kontaktperson för projektet/det utförda arbetet. | Projektnummer hos Locum, kan även hämtas från Aggresso.Om projektet inte är inlagt i Landlord kan kompletterande uppgifter eventuellt efterfrågas. | Diarie/LOC-nummer för projektet och alla inkomna handlingar gällande projektet. | Namnet på projektet hos Locum, kan även hämtas från Aggresso.Om projektnumret inte är inlagt i Landlord kan kompletterande uppgifter eventuellt efterfrågas. | Vilken typ av avtal det avser, t.ex. Garanti etc. | Länk till garantiavtalet i Platina/Advantum.
Alternativ för ID benämning: 0208_EB1206_FF1 utgå från märkbilagan
[22 empty] | 2 |  | NCC | 08-1234567 | info@ncc.se | Kalle Kula | 941012345 | 1234-1234 | SÖS by 70 -Ny Akutbyggnad | Garanti | http://platina eller advantum/12345676
[23 empty] | 5 | NCC | 08-1234567 | info@ncc.se | Kalle Kula | 941012345 | 1234-1234 | SÖS by 70 -Ny Akutbyggnad | Garanti | http://platina eller advantum/12345676
[22 empty] | 2 |  | NCC | 08-1234567 | info@ncc.se | Kalle Kula | 941012345 | 1234-1234 | SÖS by 70 -Ny Akutbyggnad | Garanti | http://platina eller advantum/12345676
[23 empty] | 5 | NCC | 08-1234567 | info@ncc.se | Kalle Kula | 941012345 | 1234-1234 | SÖS by 70 -Ny Akutbyggnad | Garanti | http://platina eller advantum/12345676
Lämnas tomt
Fylls i av Konsult
Fylls i av Locum (Teknikförvaltare)
Note on AG3: Johan Höijer: Ärendelänk till huvudprojektets (entreprenadens) Locumnummer tas från platina så man kan klicka från landlord och komma till ärendent. Läggs in av Locumpersonal (importör)

## Tom importlista nybyggnad
ExportList
3040100.1 | 3040100.31 | 3040100.34 | 3040100.55 | 3040100.37 | 3040100.43 | 3040100.46 | 3040100.20 | 3040100.21 | 3040100.101 | 3040100.106 | 3040100.108 | 3040100.109 | 3040100.110 | 3040100.111 | 3040100.112 | 3040100.113 | 3040100.114 | 3040100.117 | 3040100.122 | 3040100.14 | 3040100.115
GUID | Förv. obj | Fastighet | Mark | Byggnad | Plan | Rum | Installation | Inst. benämning | Inst. typ | Placering | Betjäning | System | Fabrikat | Typ | Modell | Tillverkningsnr. | Inst. år | Antal | Kund-ägare | Giltig till | Garantidatum t.o.m.

## Inventering AFF benämningar
[5 empty] | Förkortning | Installationsbenämning | Antal | Installations ID | Inventering | Kommentar
SC Fastighetsteknik
SC1
|  | SC1.1 | OPTIMERING
|  |  | SC1.1.1 | Mätaravläsning | mätaravsläsning
|  | SC1.2 | GIVARE. MÄTARE OCH STYR- OCH ÖVERVAKNINGSUTRUSTNINGSAPPARATER
[5 empty] | AS | Apparatskåp
[5 empty] | DHC | Driftdator
[5 empty] | GIV | Givare
[5 empty] | KKS | Korskopplingsställ
[5 empty] | ME | Mätare el
[5 empty] | MEN | Mätare energi
[5 empty] | MQ | Mätare flöde
[5 empty] | SV | Styrventil
[5 empty] | RC | Reglercentral
| SC2 | BYGGNAD UTVÄNDIGT
|  | SC2.1 | YTTERTAK, SKÄRMTAK OD
[5 empty] | TAK | Yttertak
[5 empty] | STAK | Skärmtak
|  | SC2.2 | FASADER, BALKONGER, LOFTGÅNGAR, ALTANER, TERRASSER, FÖNSTER, FÖNSTERDÖRRAR
[5 empty] | FDÖRR | Fönsterdörr
[5 empty] | FASAD | Fasad
[5 empty] | FÖNSTER | Fönster
[5 empty] | LASTKAJ | Lastkaj
[5 empty] | LOFTGÅNG | Loftgång Ny
[5 empty] | SOLSKYDD | Solskydd
|  | SC2.3 | ENTRÉER, PORTAR M.M.
[5 empty] | MBOM | Maskindrivna bommar
[5 empty] | PORT | Port
|  |  | SC2.3.1 | Karuselldörrar
[5 empty] | KARUSELL | Karuselldörr
|  |  | SC2.3.2 | Övriga ytterdörrar
[5 empty] | ÖYD | Övriga ytterdörrar
|  |  | SC2.3.3 | Manuella portar
[5 empty] | MPORT | Manuella portar
|  |  | SC2.3.4 | Maskindrivna portar
[5 empty] | MDPORT | Maskindrivna portar
|  | SC2.9 | ÖVRIGT BYGGNAD UTVÄNDIGT
| SC3 | BYGGNAD INVÄNDIGT
[5 empty] | ADÖ | Automatiska dörröppnare
[5 empty] | DÖRR | Innerdörrar
-
|  | SC3.3 | ENSKILDA UTRYMMEN
[5 empty] | DÖRRAUT | Dörrautomatik tgg
|  |  | SC3.3.1 | Bostäder
-
|  |  | SC3.3.2 | Lokaler
-
|  | SC3.4 | ÖVRIGA UTRYMMEN
| SC4 | VA-, VVS-, KYL- OCH PROCESSMEDIESYSTEM
|  | SC4.1 | VA, FJÄRRVÄRME, FJÄRRKYLNÄT M.M. I MARK
|  |  | SC4.1.1 | Vattenledningsnät
[5 empty] | AV | Avstängningsventil
[5 empty] | BP | Brandposter
[5 empty] | FO | Frekvensomriktare
[5 empty] | PUMP | Pump
|  |  | SC4.1.2 | Spillvattennät
[5 empty] | SB | Brunn
[5 empty] | SF | Fettavskiljare
[5 empty] | SO | Oljeavskiljare
[5 empty] | FO | Frekvensomriktare
[5 empty] | PUMP | Pump
[5 empty] | PG | Pumpgrop
|  |  | SC4.1.3 | Dagvattennät
[5 empty] | DB | Brunn
[5 empty] | SO | Oljeavskiljare
[5 empty] | PG | Pumpgrop
|  |  | SC4.1.4 | Dränvattennät
[5 empty] | DRB | Brunn
[5 empty] | FO | Frekvensomriktare
[5 empty] | PUMP | Pump
|  |  | SC4.1.5 | Grundvattennät
[5 empty] | PUMP | Pump
[5 empty] | FO | Frekvensomriktare
[5 empty] | GRB | Brunn
[5 empty] | SO | Oljeavskiljare
|  |  | SC4.1.6 | Fjärrvärme- och fjärrkylnät
[5 empty] | AV | Avstängningsventil
|  | SC4.2 | FÖRSÖRJNINGSSYSTEM FÖR FLYTANDE OCH GASFORMIGA MEDIER I BYGGNAD
[5 empty] | AVG | Avgasare
|  |  | SC4.2.1 | Tappvattensystem i byggnad
[5 empty] | AV | Avstängningsventil
[5 empty] | FILTER | Filter
[5 empty] | FO | Frekvensomriktare
[5 empty] | PUMP | Pump
[5 empty] | TANK | Tank
[5 empty] | VVB | Varmvattenberedare
[5 empty] | VVX | Värmeväxlare
|  |  | SC4.2.2 | Processvattensystem och ångsystem i byggnad
[5 empty] | FILTER | Filter
[5 empty] | TANK | Tank
[5 empty] | ÅP | Ångpanna
|  |  | SC4.2.3 | Tryckluftsystem i byggnad
[5 empty] | K | Kompressor
[5 empty] | TANK | Tank
[5 empty] | TORK | Tork
|  |  | SC4.2.4 | Gassystem i byggnad
[5 empty] | GASC | Gascentral
[5 empty] | GASFL | Gasflaskor
|  |  |  | (SC4.2.4.1) | System för medicinska gaser
[5 empty] | TANK | Tank
|  | SC4.3 | AVLOPPSVATTENSYSTEM I BYGGNAD
[5 empty] | AMALAVSK | Amalgamavskiljare
[5 empty] | AVSK | Avskiljare
[5 empty] | SB | Bensinavskiljare
[5 empty] | SF | Fettavskiljare
[5 empty] | SO | Oljeavskiljare
[5 empty] | FO | Frekvensomriktare
[5 empty] | PUMP | Pump
[5 empty] | PUMPGR | Pumpgrop
[5 empty] | SIL BIO | Sil för biologiskt avfall tandläkare (HG ägda inst)
|  | SC4.5 | KYLSYSTEM I BYGGNAD
[5 empty] | ACK | Ackumulatortank
[5 empty] | ANSIKTV | Anslutningar IKTV
[5 empty] | AVG | Avgasare
[5 empty] | AV | Avstängningsventil
[5 empty] | BLK | Blandningskärl
[5 empty] | BV | Blandningsventil
[5 empty] | CAA | Cirkulationsaggregat
[5 empty] | Exp | Expansionskärl
[5 empty] | FO | Frekvensomriktare
[5 empty] | K | Kompressor
SC4.5.1 Kylkompressoraggregat
[5 empty] | KA | Kylkompressoraggregat
[5 empty] | FA | Frysaggregat
[5 empty] | KYLB | Kylbafflar
[5 empty] | NÖDK | Kylaggregat
[5 empty] | FO | Frekvensomriktare
[5 empty] | PK | Pump
[5 empty] | SHG | Shuntgrupp
[5 empty] | SV | Styrventil
[5 empty] | VVX | Värmeväxlare
[5 empty] | VKA | Vätskekylaggregat
|  | SC4.6 | VÄRMESYSTEM I BYGGNAD
[5 empty] | ACK | Ackumulatortank
[5 empty] | AVG | Avgasare
[5 empty] | AVL | Avluftare
[5 empty] | AVFJV | Avstängningsventil fjärrvärme
[5 empty] | AV | Avstängningsventil
[5 empty] | BVÅV | Batteri värmeåtervinning
[5 empty] | BVP | Bergvärmepump
[5 empty] | BKÄRL | Blandningskärl
[5 empty] | CAA | Cirkulationsaggregat
[5 empty] | EP | Elpanna
[5 empty] | EXP | Expansionskärl
[5 empty] | FILTER | Filter
[5 empty] | FO | Frekvensomriktare
[5 empty] | KT | Kondensattank
[5 empty] | P | Pump
[5 empty] | SHG | Shuntgrupp
[5 empty] | SV | Styrventil
[5 empty] | V | Ventil
[5 empty] | VVX | Värmeväxlare
[5 empty] | MVS | Markvärmeslingor
|  |  | SC4.6.1 | Bränslelager
[5 empty] | DT | Dagtank
[5 empty] | FT | Förrådstank
[5 empty] | MOBINTFV | Mobilt intag fjärrvärme
|  |  | SC4.6.3 | Värmedistributionsinstallationer
|  |  |  | (SC4.6.3.6) | Expansionskärl
[5 empty] | ACK | Ackumulatortank
[5 empty] | EXP | Expansionskärl
|  | SC4.7 | LUFTBEHANDLINGSSYSTEM
[5 empty] | DRAG | Dragskåp
[5 empty] | DRAG | Dragskåp/dragbänk
|  |  | SC4.7.1 | Luftbehandlingsinstallationer
[5 empty] | BV | Batteri värme
[5 empty] | BK | Batteri kyla
[5 empty] | BÅ | Batteri återvinning
[5 empty] | BEFAGG | Befuktningsaggregat
[5 empty] | BKÄRL | Blandningskärl
[5 empty] | CA | Cirkulationsaggregat
[5 empty] | EB | Efterbehandlingsaggregat
[5 empty] | EXP | Expansionskärl
[5 empty] | FLM | Fläktmotor
[5 empty] | FO | Frekvensomriktare
[5 empty] | FA | Frånluftsaggregat
[5 empty] | KFL | Kanalfläkt
[5 empty] | LB | Luftbehandlingsaggregat
[5 empty] | LF | Luftfuktare
[5 empty] | LK | Luftkylare
[5 empty] | LT | Lufttork
[5 empty] | LV | Luftvärmare
[5 empty] | P | Pump
[5 empty] | SHGK | Shuntgrupp kyla
[5 empty] | SHGV | Shuntgrupp värme
[5 empty] | SHGVÅV | Shuntgrupp värmeåtervinning
[5 empty] | SV | Styrventil
[5 empty] | TA | Tilluftsaggregat
[5 empty] | V | Ventil
[5 empty] | VVXROT | Värmeväxlare roterande
[5 empty] | VVX | Värmeväxlare vätskekopplat
[5 empty] | VVXKORS | Värmeväxlare korskopplat
[5 empty] | ÅF | Ångluftfuktare
|  |  | SC4.7.2 | Luftdistributionsinstallationer
[5 empty] | FF | Frånluftsfläkt
[5 empty] | TF | Tilluftsfläkt
[5 empty] | SPJ | Spjäll
|  |  | SC4.7.3 | Luftdon, skyddsgaller och skyddsnät
|  |  | SC4.7.9 | Övrig utrustning i luftbehandlingssystemet
[5 empty] | F | Filter
[5 empty] | TDHEPA | Tilluftsdon med HEPA-Filter
| SC5 | ELSYSTEM
|  | SC5.1 | SYSTEM FÖR ELDISTRIBUTION
|  |  | SC5.1.1 | Högspänningssystem för eldistribution
[5 empty] | DÖT | Driftövervakningstablå
[5 empty] | HSPB | HSP-Brytare
[5 empty] | NST | Nätstation
[5 empty] | STHSP | Ställverk högspänning
[5 empty] | MB | Manöverbrytare
[5 empty] | MT | Manövertavla ställverk
[5 empty] | OMK | Omkopplingsautomatik
[5 empty] | MST | Mottagningsstation
[5 empty] | SS | Styrskåp ställverk
[5 empty] | TRF | Transformator
|  |  | SC5.1.2 | Lågspänningssystem för eldistribution
[5 empty] | AS | Apparatskåp
[5 empty] | DÖT | Driftövervakningstablå
[5 empty] | EC | Elcentral mvl
[5 empty] | EC | Elcentral vl
[5 empty] | EC | Elcentral öl
[5 empty] | EC | Elcentral
[5 empty] | FÖRD | Fördelning
[5 empty] | JFB | Jordfelsbrytare (i egen kapsling)
[5 empty] | INM | Inmatningslåda (Kanalskenor)
[5 empty] | UTM | Utmatningslåda (Kanalskenor)
[5 empty] | LSPB | LSP-Brytare
[5 empty] | MP | Manöverpanel
[5 empty] | NST | Nätstation
[5 empty] | SO | Serviceomkopplare
[5 empty] | STLSP | Ställverk lågspänning
[5 empty] | ÖTF | Övertonsfilter
|  | SC5.2 | BELYSNINGSSYSTEM
[5 empty] | ARM | Belysningsarmatur
|  | SC5.3 | ELVÄRMESYSTEM
[5 empty] | EV_FORD | Eluppvärmning fordon
[5 empty] | EV_RAD | Elvärmesystem radiator
[5 empty] | FLV | Fläktluftvärmare
[5 empty] | VK | Styrskåp för Värmekabel
|  | SC5.4 | MOTORDRIFTSYSTEM
[5 empty] | FO | Frekvensomriktare
|  | SC5.5 | RESERV- ELLER NÖDKRAFTSYSTEM
|  |  | SC5.5.1 | Motordriven reserv- eller nödkraft
|  |  | SC5.5.2 | Batteridriven reserv- eller nödkraft
|  |  | SC5.6.1 | Åskskyddssystem
[5 empty] | ÅL | Inslagsskydd åska
[5 empty] | JORDTAG | Jordtag/Ringledare
[5 empty] | ÅLN | Åskledare/Nedledare
[5 empty] | ÖS | Överspänningsskydd
|  |  | SC5.6.2 | System för potentialutjämnad närmiljö
[5 empty] | JS | Jordskena, 3 ansl
[5 empty] | PU | Potentialutjämnare
|  | SC5.7 | ÖVRIGA ELKRAFTSYSTEM
[5 empty] | LADD_U | Ladduttag
[5 empty] | LADD_STN | Laddstation
[5 empty] | LADD_S | Laddstolpar
[5 empty] | SOL | Solcellspaneler
| SC6 | TELE- OCH DATASYSTEM
[5 empty] | CUR | Centralur
|  | SC6.1 | TELESIGNALSYSTEM
[5 empty] | PT | Porttelefon
[5 empty] | ST | Snabbtelefon
|  | SC6.2 | TELE- OCH DATAKOMMUNIKATIONSSYSTEM
|  |  | SC6.2.2 | System för ljud- och bildöverföring
[5 empty] | RAKEL | Antennuttag
|  |  | SC6.2.3 | Datakommunikationssystem
|  | SC6.8 | ÖVRIGA TELETEKNISKA SYSTEM
| SC7 | TRANSPORTSYSTEM
|  | SC7.1 | HISSAR MED ELLER UTAN HISSKORG
[5 empty] | H_HYDR | Hiss hydraul
[5 empty] | H_LIN | Hiss lin
[5 empty] | H_KEDJ | Hiss kedje
[5 empty] | HMA | Apparatskåp Hiss
[5 empty] | HMO | Hissmotor
|  | SC7.2 | RULLTRAPPOR OCH RULLRAMPER
[5 empty] | RTR | Rulltrappa
|  | SC7.3 | LYFTANLÄGGNINGAR
[5 empty] | LASTBR | Lastbrygga
[5 empty] | LYFTAN | Lyftanordning
[5 empty] | LYFTBO | Lyftbord
| SC8 | ÖVRIGA TEKNISKA INSTALLATIONER
|  | SC8.1 | ANLÄGGNINGAR FÖR AVFALLSHANTERING
[5 empty] | BEH_HHA | Behållare/Container hushållsavfall
[5 empty] | BEH_PAPP | Behållare/Container papper
[5 empty] | BEH_PLA | Behållare/Container plast
[5 empty] | BEH_GLA | Behållare/Container glas
[5 empty] | BEH_MET | Behållare/Container metall
[5 empty] | BEH_GAVF | Behållare/Container grovavfall
[5 empty] | BEH_WELL | Behållare/Container wellpapp
[5 empty] | BURKPR | Burkpress
[5 empty] | KOMP_HHA | Komprimator hushållsavfall
[5 empty] | KOMP_PAPP | Komprimator papper
[5 empty] | KOMP_PLA | Komprimator plast
[5 empty] | KOMP_WELL | Komprimator wellpapp
[5 empty] | KOMP_GVAF | Komprimator grovavfall
[5 empty] | HHA-RVGN | Hushållsavfall rangervagn
[5 empty] | KÄRLTV | Kärltvätt
[5 empty] | PRESS_WELL | Press wellpapp
[5 empty] | PRESS_PLA | Press plast
[5 empty] | TRBA_HHA | Transportband hushållsavfall
[5 empty] | TRBA | Transportband
[5 empty] | VÄND_PAPP | Vändare papper
[5 empty] | VÄND_HHA | Vändare hushållsavfall
[5 empty] | VÄND_WELL | Vändare wellpapp
[5 empty] | VÄND_PLA | Vändare plast
[5 empty] | VÄND_GLA | Vändare glas
|  | SC8.2 | ÖVRIGA TRANSPORTANLÄGGNINGAR
[5 empty] | BV_SOPS | Bottenventil sopsuganläggning
[5 empty] | BV_TVS | Bottenventil tvättsuganläggning
|  | SC8.3 | STORKÖK
[5 empty] | FA | Fettavskiljare
[5 empty] | AVFKV | Avfallskvarn
|  | SC8.4 | STERILISERINGSUTRUSTNING
[5 empty] | AU | Autoklav
|  | SC8.5 | VATTENBASSÄNGER
[5 empty] | BASS | Bassänger
[5 empty] | REHBASS | Rehabiliteringsbassäng
| SD | UTEMILJÖ
| SD1 | UTEMILJÖ ALLMÄNT
|  | SD1.1 | RENHÅLLNING
|  | SD1.2 | SNÖRÖJNING UTEMILJÖ
Prioritet 1, m2
Prioritet 2, m2
Prioritet 3, m2
Gångytor, m2
Trappor, m2
Helikopterplatta, m2
Ytor med markvärme, m2
Handskottning, m2
Sandfickor, st
Sandningslådor, st
Snöupplag/ficka, st
Sandupplag, st
|  |  |  | SD1.3.4.1 |  | Invändiga lastbryggor, m2
|  |  |  | SD1.3.4.2 |  | Ambulanshall, m2
| SD2 | VEGETATIONSYTOR
|  | SD2.1 | GRÄSYTOR
|  |  | SD2.1.1 |  |  | Prydnadsgräsmattor, m2
|  |  | SD2.1.2 |  |  | Bruksgräsmatta, m2
|  |  | SD2.1.3 |  |  | Högvuxna gräsytor, m2
|  |  | SD2.1.4 |  |  | Äng, m2
|  |  | SD2.1.5 |  |  | Sport- och golfgräsytor, m2
|  |  | SD2.1.6 |  |  | Armerade gräsytor, m2
|  | SD2.2 | TRÄD
|  |  | SD2.2.1 |  |  | Prydnadsträd och fruktträd, st
|  |  | SD2.2.2 |  |  | Gatuträd, st
|  |  | SD2.2.3 |  |  | Formklippta och hamlade träd, st
|  | SD2.3 | PLANTERINGSYTOR
|  |  | SD2.3.1 |  |  | Prydnadsplanteringar, m2
|  |  | SD2.3.2 |  |  | Buskar, m2
|  |  | SD2.3.2 |  |  | Buskar som klipps, m2
|  |  | SD2.3.2 |  |  | Prydnadsbuskar och bärbuskar, m2
|  |  | SD2.3.2 |  |  | Solitärbuske, st
|  |  | SD2.3.3 |  |  | Klippta häckar, m2
|  |  | SD2.3.3 |  |  | Barrväxter, st
|  |  | SD2.3.4 |  |  | Rabattrosor, m2
|  |  | SD2.3.5 |  |  | Klätterväxter, st
|  |  | SD2.3.6 |  |  | Perenner, m2
|  |  | SD2.3.6 |  |  | Perenner, robusta, m2
|  |  | SD2.3.6 |  |  | Perenner, ansas, m2
|  |  |  | SD2.3.6.1 |  | Marktäckande perenner, m2
|  |  |  | SD2.3.6.2 |  | Högväxande perenner, m2
|  |  | SD2.3.7 |  |  | Lökväxter, m2
|  |  | SD2.3.8 |  |  | Utplanteringsväxter, st
|  |  | SD2.3.8 |  |  | Annueller i planteringskärl, st
|  | SD2.4 | NATURMARK
|  |  | SD2.4.1 |  |  | Öppen skog, m2
|  |  | SD2.4.2 |  |  | Naturlika buskar, m2
|  |  | SD2.4.3 |  |  | Halvöppen mark, m2
|  |  | SD2.4.4 |  |  | Berg i dagen, m2
|  |  | SD2.4.5 |  |  | Sedum, m2
|  | SD2.5 | VEGETATION PÅ BYGGNAD
|  | SD2.6 | ÖVRIGA VEGETATIONSYTOR
| SD3 | MARKBELÄGGNINGAR
|  | SD3.1 | YTOR AV STEN, TEGEL, BETONGPLATTOR OCH ASFALT.
|  |  | SD3.1.1 |  |  | Ytor av betongmarkplattor, m2
|  |  | SD3.1.2 |  |  | Ytor av natursten, m2
|  |  | SD3.1.3 |  |  | Ytor av asfalt, m2
|  |  |  | SD3.1.3.1 |  | Parkeringsgarage, m2
|  |  |  | SD3.1.3.2 |  | Parkeringsplats, st
|  |  | SD3.1.3 |  |  | Gångbana, m2
|  |  | SD3.1.4 |  |  | Yta för sanering av duvspillning, m2
|  | SD3.2 | GRUSYTOR
|  |  | SD3.2.1 |  |  | Grusade ytor, makadam & singel, m2
|  |  | SD3.2.2 |  |  | Stenmjölsytor, m2
|  |  | SD3.2.3 |  |  | Övriga ytor av grus eller kross, m2
|  | SD3.3 | YTOR MED TRÄBELÄGGNING
|  | SD3.7 | ENTRÉER, PORTAR MM
|  |  |  | SD3.7.1.1 |  | Ramp /Trappa, st
|  |  |  | SD3.7.1.1 |  | Huvudentré, skrapgaller, st
|  |  |  | SD3.7.1.1 |  | Huvudentreområde, st
|  |  |  | SD3.7.1.1 |  | Entré hög belastning, st
|  |  |  | SD3.7.1.1 |  | Entré normal belastning, st
|  |  |  | SD3.7.1.1 |  | Entré låg belastning, st
|  |  |  | SD3.7.1.2 |  | Övrig entré, st
|  |  |  | SD3.7.1.3 |  | Källarramp/källartrapp, st
|  |  |  | SD3.7.1.4 |  | Skärmtak, m2
|  | SD3.8 | LASTKAJ
| SD4 | UTRUSTNING I UTEMILJÖ
|  | SD4.1 | INHÄGNADER OCH INPASSERINGSANORDNINGAR
|  |  | SD4.1.1 |  |  | Inhängnader av trä, utrustning för växter, pergola, spaljé, upphöjd växtbädd, lm
|  |  | SD4.1.2 |  |  | Träkonstruktioner, m2
|  |  | SD4.1.3 |  |  | Trästaket, lm
|  |  | SD4.1.4 |  |  | Flätverksstängsel, lm
|  |  | SD4.1.6 |  |  | Räcke metall, lm
|  |  | SD4.1.7 |  |  | Murar, stödmur, lm
|  |  | SD4.1.8 |  |  | Bommar: grindar, st
|  |  | SD4.1.9 |  |  | Trafikhinder: övriga trafikhinder jordsten, sugga, st
|  | SD4.2 | PLANTERINGSKÄRL
|  | SD4.3 | STOLPAR/POLLARE
|  | SD4.4 | FLAGGOR OCH FLAGGSTÄNGER
|  | SD4.5 | UTRUSTNING FÖR BILPARKERINGSPLATSER OCH CYKELPARKERING I UTEMILJÖ.
|  |  | SD4.5.1 |  |  | Avvisarplankor, lm
|  |  | SD4.5.1 |  |  | Parkeringsplanka av trä, lm
|  |  | SD4.5.2 |  |  | Parkeringsräcke metall, lm
|  |  | SD4.5.4 |  |  | Cykelställ, st
|  |  | SD4.5.4 |  |  | Skärmtak för cykel, st
|  |  | SD4.5.5 |  |  | Parkeringsautomat, st
|  |  | SD4.5.6 |  |  | Motorvärmare/laddningsstolpe, st
|  | SD4.6 | UTRUSTNING OCH UTRYMMEN FÖR AVFALLSHANTERING
|  |  | SD4.6.1 |  |  | Utrymme runt avfallshantering, m2
|  |  | SD4.6.1 |  |  | Utrymme runt komprimator, m2
|  |  | SD4.6.3 |  |  | Papperskorgar och sopställ på tomtmark och fasader, st
|  |  | SD4.6.4 |  |  | Askkoppar på tomtmark och fasader, st
|  |  | SD4.6.5 |  |  | Växtkompost, st
|  | SD4.7 | UTEPLATSER, MÖBLER ETC.
|  |  | SD4.7.1 |  |  | Fasta utemöbler, st
|  |  | SD4.7.2 |  |  | Lösa utemöbler, st
|  | SD4.8 | ÖVRIG UTRUSTNING I UTEMILJÖ
|  |  | SD4.8.1 |  |  | Julgransfot inkl eluttag, st
|  |  | SD4.8.2 |  |  | Pisk- och torkställningar, st
|  |  | SD4.8.3 |  |  | Skyltar i utemiljö och på fasader, st
|  |  | SD4.8.4 |  |  | Rökkur och lusthus, st
|  |  | SD4.8.5 |  |  | Konstverk på tomtmark och fasad, st
|  |  | SD4.8.6 |  |  | Belysningsstolpe/pollare, st
|  |  | SD4.8.7 |  |  | Övrig utvändig byggnad, st
|  |  | SD4.8.7 |  |  | Pallkrage för odling, st
|  |  | SD4.8.7 |  |  | Övrigt på tomt, st
|  |  | SD4.8.7 |  |  | Grill, st
|  |  | SD4.8.7 |  |  | Brevlåda, st
|  |  | SD4.8.7 |  |  | Skärmtak övrigt, m2
|  |  | SD4.8.7 |  |  | Röklucka, st
| SD5 | LEK OCH IDROTT
|  | SD5.1 | LEK- OCH IDROTTSUTRUSTNING
|  |  | SD5.1.1 |  |  | Baksand, m2
|  |  | SD5.2.1 |  |  | Strid sand, m2
|  | SD5.2 | YTOR MED GUMMIBELÄGGNING
| SD6 | VATTENANLÄGGNINGAR
|  | SD6.1 | VATTENBASSÄNGER UTEMILJÖ
|  |  | SD6.1.1 |  |  | Dammar och fontäner, st
|  |  | SD6.1.2 |  |  | Vattenbassänger utemiljön, st
|  |  | SD6.1.3 |  |  | Pumpar i vattenbassänger i utemiljö, st
|  | SD6.2 | ÖVRIGT VATTENANLÄGGNINGAR
|  |  | SD6.2.1 |  |  | Brunnar i dag- och dränvattenanläggning, st
|  |  | SD6.2.1 |  |  | Dagvattenränna, st
|  |  | SD6.2.2 |  |  | Vattenutkastare, st
|  |  | SD6.2.2 |  |  | Brandposter, st
| SG2 | TEKNISKBEVAKNING
|  | SG2.1 | TILLTRÄDESSKYDD
|  |  | SG2.1.1 | BEHÖRIGHETSADMINISTRATION
|  |  | SG2.1.2 | PASSAGEKONTROLL
SG SÄKERHET
| SG1 | BRANDSKYDDSARBETE
|  | SG1.1 | STÖD TILL RÄDDNINGSTJÄNSTEN
[5 empty] | BFT | Brandförsvarstablå |  |  | Unika individer
[5 empty] | IT | Informationstablå |  |  | Unika individer
[5 empty] | MSL | Matning av stigarledning |  |  | Unika individer
[5 empty] | USL | Uttag av stigarledning |  |  | Unika individer
|  | SG1.1.1 | Tillträde byggnader
|  | SG1.2 | BRANDTEKNISKA INSTALLATIONER
[5 empty] | BSM | Motordrivna Brandspjäll |  |  | Unika individer | Äldre brandspjäll
[5 empty] | BGS | Motordrivna Brandgasspjäll |  |  | Unika individer | Oisolerat spjäll kopplad till RD (GX)
[5 empty] | BBS | Motordrivna Brand/brandgasspjäll |  |  | Unika individer | Brandtekniskt isolerat spjäll kopplat till RD (GX)
[5 empty] | BSS | Brandspjäll |  |  | Unika individer | Brandventiler med termostyrning t ex smältbleck.
[5 empty] | BSP | Backspjäll för brandgasändamål |  |  | Unika individer | Backströmningsskydd för fläkt i drift.
[5 empty] | FBV | Fläkt för brandgasventilation |  |  | Unika individer
[5 empty] | MFBV | Manöverdon fläkt för brandgasventilation |  |  | Unika individer
[5 empty] | BGV | Brandgasventilation |  |  | Unika individer
[5 empty] | MBVG | Manöverdon Brandgasventilation |  |  | Unika individer
[5 empty] | RL | Röklucka
[5 empty] | RLM | Röklucka i mark
|  |  | SG1.2.1 | System för branddetektering och brandlarm
[5 empty] | LRD | Lokal rökdetektor |  |  | Unika individer | Tidigare installerades ”brandgasspjäll” som aktiverades av lokal rökdetektor som inte ingick i brandlarmet.
[5 empty] | SE | Lokal styrenhet |  |  | Unika individer | Lokal styrenhet t ex Bevent rasch – enhet som manövrerar ett ”brandgasspjäll”
[5 empty] | LK | Brandlarmsknapp |  |  | Unika individer
|  |  | SG1.2.2 | Vattensprinklersystem
[5 empty] | SCV | Sprinklercentral vatten |  |  | Unika individer
|  |  | SG1.2.3 | Brandpostsystem
[5 empty] | IBP | Inomhusbrandpost |  |  | Unika individer
[5 empty] | BS | Handbrandsläckare |  |  | Unika individer
[5 empty] | KBP | Kommunalbrandpost |  |  | Unika individer
[5 empty] | SBP | SjukhusBrandpost |  |  | Unika individer
|  |  | SG1.2.4 | Övriga brandsläckningssystem
[5 empty] | SCA | Sprinklercentral annat släckmedel |  |  | Unika individer
[5 empty] | UDA | Utlösningsdon annat släckmedel |  |  | Unika individer
[5 empty] | SK | Skumkanon |  |  | Unika individer
|  | SG1.3 | UTRYMNING
[5 empty] | UP | Placering av Utrymningsplan |  |  | Unika individer
[5 empty] | VMN | Vägledande markering Nödbelyst |  |  | Unika individer
[5 empty] | VM | Vägledande markering |  |  | Unika individer
[5 empty] | NB | Nödbelysningsarmatur |  |  | Unika individer
[5 empty] | UNR | Utr.plats för pers. med nedsatt rörelseförmåga |  |  | Unika individer
[5 empty] | UD | Viktiga utrymningsdörrar |  |  | Unika individer
[5 empty] | UF | Fönster i utrymningsväg
|  | SG1.4 | SKYDD MOT BRANDSPRIDNING
[5 empty] | BD | Brandavskiljande dörrpartier |  |  | Unika individer
[5 empty] | HD | Brandavskiljande hissdörr |  |  | Unika individer
[5 empty] | BG | Brandavskiljande glas |  |  | Unika individer
[5 empty] | BJ | Brandjalusi
|  | SG1.5 | HANTERING AV BRANDFARLIG VARA
[5 empty] | GAS | Gasflaskor |  |  | Unika individer
[5 empty] | BFÄ | Brandfarliga ämnen |  |  | Unika individer

## Gamla och flyttade benämningar
[5 empty] | Förkortning | Installationsbenämning | Summa | Installations ID | Inventering | Kommentar
SC Fastighetsteknik
SC1
[6 empty] | Styrsystem | 6
|  | SC1.1 | OPTIMERING
|  |  | SC1.1.1 | Mätaravläsning | mätaravsläsning
|  | SC1.2 | GIVARE. MÄTARE OCH STYR- OCH ÖVERVAKNINGSUTRUSTNINGSAPPARATER
[6 empty] | 12-AS-02 | 1
[6 empty] | Apparatlåda | 8
[6 empty] | Apparatskåp | 465
[6 empty] | Apparatskåp 1:8 | 1
[6 empty] | Apparatskåp hiss | 2
[6 empty] | Apparatskåp kyla | 1
[6 empty] | Apparatskåp kylcentral | 1
[6 empty] | Apparatskåp, Kylmaskiner VKA1/VKA2 | 1
[6 empty] | Appatarskåp rörpost | 1
[6 empty] | Automatikskåp | 3
[6 empty] | Automatikskåp pumpgrop | 2
[6 empty] | Driftdator | 2
[6 empty] | Drifthuvuddator | 29
[6 empty] | Elcentral | 6
[6 empty] | Filtervakt | 1
Givare Ny
[6 empty] | Hiss-apparatskåp | 7
[6 empty] | Kopplingsställ | 2
[6 empty] | Korskopplingsställ | 113
[6 empty] | Mätare el | 51
Mätare energi
Mätare flöde
[6 empty] | Mätare fjärrvärme, energi | 12
[6 empty] | Mätare fjärrvärme, flöde | 12
[6 empty] | Mätare kallvatten | 30
[6 empty] | Mätare solfångare energi | 1
[6 empty] | Påverkad 8203-AS1 | 1
Reglercentral Ny
Styrventil Ny
[6 empty] | Serverskåp | 2
[6 empty] | Styrskåp | 4
[6 empty] | Sun Access | 2
[6 empty] | TDK/Korskopplingsställ | 4
[6 empty] | Tempgivare | 1
[6 empty] | Tempgivare ute | 1
| SC2 | BYGGNAD UTVÄNDIGT
[6 empty] | Markvärme flytta till SC5.3 | 1
|  | SC2.1 | YTTERTAK, SKÄRMTAK OD
[6 empty] | Apparatskåp | 1
[6 empty] | Solceller flytta till SC5.7 | 1
[6 empty] | Tak | 52
[6 empty] | Yttertak | 45
Skärmtak Ny
[6 empty] | Åskledare flytta till SC5.6.1 | 1
SC2.1.1
[6 empty] | Inslagsskydd åska flytta till SC5.6.1 | 1
|  | SC2.2 | FASADER, BALKONGER, LOFTGÅNGAR, ALTANER, TERRASSER, FÖNSTER, FÖNSTERDÖRRAR
[6 empty] | Dörrklocka | 1
Balkong Ny
Fönsterdörr Ny
[6 empty] | Fasad | 44
[6 empty] | Fönster | 10
[6 empty] | Lastkaj | 1
Loftgång Ny
[6 empty] | Solskydd | 3
[6 empty] | Tak | 2
[6 empty] | Ytterdörr | 9
[6 empty] | Ytterdörr stål | 1
|  | SC2.3 | ENTRÉER, PORTAR M.M.
[6 empty] | Automatiska dörröppnare, flytta till SC 2.3.4 | 245
[6 empty] | Dörr aluminium | 4
[6 empty] | Dörr stål | 1
[6 empty] | Dörrklocka | 3
[6 empty] | EJ ID | 1
[6 empty] | ENTRE | 1
[6 empty] | Entré | 20
[6 empty] | Lastbrygga flytta till SC7.3 | 2
[6 empty] | Maskindrivna bommar | 5
[6 empty] | Port ytterdörr | 2
Port Ny
[6 empty] | Rullport flyttas till SC7.3 | 3
[6 empty] | Ytterdörr | 20
[6 empty] | Ytterdörr plåt | 1
[6 empty] | Ytterdörr stål | 88
[6 empty] | Ytterdörr stål 2 | 3
[6 empty] | Ytterdörr stål 3 | 1
[6 empty] | Ytterdörr trä | 28
|  |  | SC2.3.1 | Karuselldörrar
[6 empty] | Karuselldörr | 3
|  |  | SC2.3.2 | Övriga ytterdörrar
[6 empty] | Automatisk Innedörr Trä | 7
[6 empty] | Automatisk Innerdörr Stål | 15
[6 empty] | Automatisk Ytterdörr Stål | 7
[6 empty] | Expansionskärl | 2
[6 empty] | Tappvarmvatten | 1
[6 empty] | VVC-pump | 1
[6 empty] | Värmeväxlare | 3
[6 empty] | Ytterdörr | 236
[6 empty] | Ytterdörr stål | 54
[6 empty] | Ytterdörr trä | 12
[6 empty] | Övriga ytterdörrar | 280
|  |  | SC2.3.3 | Manuella portar
[6 empty] | Manuella portar | 2
[6 empty] | Port manuell | 2
[6 empty] | Port utvändig | 2
[6 empty] | Ytterdörr | 1
|  |  | SC2.3.4 | Maskindrivna portar
[6 empty] | Ambulansintag | 4
[6 empty] | Automatisk Innedörr Trä | 76
[6 empty] | Automatisk Innerdörr Stål | 81
[6 empty] | Karuselldörr | 1
[6 empty] | Maskindrivna portar | 44
[6 empty] | Port | 6
[6 empty] | Port utvändig | 17
[6 empty] | Vikport | 2
[6 empty] | Ytterdörr | 4
|  |  | SC2.3.5 | Övriga entréer
[6 empty] | Lastkaj | 6
|  | SC2.4 | SNÖRÖJNING BYGGNAD |  |  | Ambulansintag
[6 empty] | Ytterdörr stål | 1
|  | SC2.9 | ÖVRIGT BYGGNAD UTVÄNDIGT
[6 empty] | Dörrklocka | 2
[6 empty] | Helikopterflygplats | 1
[6 empty] | Maskindrivna bommar | 5
[6 empty] | Solskydd | 3
[6 empty] | Vindstrut | 1
| SC3 | BYGGNAD INVÄNDIGT
[6 empty] | Automatiska dörröppnare | 108
|  | SC3.1 | DRIFTUTRYMMEN
Undercentral ?
Driftutrymme Ny
[5 empty] | - | Ventilationsrum, kolla beteckning | 18
|  | SC3.2 | GEMENSAMMA UTRYMMEN
[6 empty] | Korridor flyttas till SC3.2.1 | 1
[5 empty] | - | Trapphus flyttastill SC3.2.1 | 1
|  |  | SC3.2.1 | Kommunikationsutrymmen
-
|  |  | SC3.2.2 | Tvättstugor
-
|  |  | SC3.2.3 | Fritid- och aktivitetsutrymmen
-
|  |  | SC3.2.5 | Gemensamma garage och parkeringshus
-
|  |  | SC3.2.6 | Skyddsrum
[5 empty] | - | Skyddsrum | 31
|  |  | SC3.2.7 | Avfallsrum/miljörum
[5 empty] | - | Avfallskvarn, flyttas till SC8.3 | 1
|  |  | SC3.2.9 | Övrigt allmänna utrymmen
-
|  | SC3.3 | ENSKILDA UTRYMMEN
[6 empty] | Dörrautomatik tgg | 23
HG-ägda inst.
[6 empty] | Golv | 1
|  |  | SC3.3.1 | Bostäder
-
|  |  | SC3.3.2 | Lokaler
-
|  | SC3.4 | ÖVRIGA UTRYMMEN
| SC4 | VA-, VVS-, KYL- OCH PROCESSMEDIESYSTEM
[6 empty] | Pumpgrop | 1
|  | SC4.1 | VA, FJÄRRVÄRME, FJÄRRKYLNÄT M.M. I MARK
[6 empty] | Brunnspump | 2
[6 empty] | Cirkulationspump | 2
[6 empty] | Pump | 3
[6 empty] | Pumpgrop | 6
|  |  | SC4.1.1 | Vattenledningsnät
[6 empty] | Avstängningsanordningar | 6
[6 empty] | Avstängningsventil | 1
[6 empty] | Avstängningsventil kallv | 1
[6 empty] | Avstängningsventil kallvatten | 2
[6 empty] | Avstängningsventil kv | 1
[6 empty] | Avstängningsventiler kallvatten | 1
[6 empty] | Brandposter | 36
[6 empty] | Hetvatten avstängning | 2
[6 empty] | Kallvattenpump | 3
[6 empty] | Pump | 2
Frekvensomriktare Ny
[6 empty] | Varmvatten | 1
[6 empty] | Vattenledningsnät | 7
|  |  | SC4.1.2 | Spillvattennät
[6 empty] | Avloppspumpstation | 3
[6 empty] | Avloppsrör | 6
[6 empty] | Brunnar, ändra till brunn | 24
[6 empty] | Centralenhet larm oljeavskiljare | 2
[6 empty] | Cirkulationspump | 1
[6 empty] | Dräneringspump | 1
[6 empty] | Fettavskiljare | 1
[6 empty] | Nedstigningsbrunn spillvatten | 3
[6 empty] | Nivåvakt | 2
[6 empty] | Nivåvakt hög nivå | 1
[6 empty] | Nivåvakt olja | 1
[6 empty] | Oljeavskiljare | 2
[6 empty] | Pump | 2
Frekvensomriktare Ny
[6 empty] | Pump spillvatten | 22
[6 empty] | Pumpgrop | 5
[6 empty] | Spillvatten | 6
[6 empty] | Spillvatten ventilation | 2
[6 empty] | Spillvattenbrunn | 1
[6 empty] | Spillvattennät | 6
[6 empty] | Spillvattenpump | 7
[6 empty] | Spillvattensystem | 1
[6 empty] | Tillsynsbrunn spillvatten | 4
|  |  | SC4.1.3 | Dagvattennät
[6 empty] | Brunnar, ändra till brunn | 298
[6 empty] | Centralenhet larm oljeavskiljare | 1
[6 empty] | Dagtank | 1
[6 empty] | Dagvatten | 5
[6 empty] | Dagvattenbrunn | 283
[6 empty] | Dagvattennät | 9
Brunn Ny
[6 empty] | Dagvattenpumpstation | 1
[6 empty] | Dagvattensystem | 1
[6 empty] | Nedstigningsbrunn | 27
[6 empty] | Nedstigningsbrunn dagvatten | 75
[6 empty] | nivåvakt oljeavskiljare helikopterplatta | 2
[6 empty] | Oljeavskiljare | 3
[6 empty] | Pumpgrop | 1
[6 empty] | Rensbrunn | 9
[6 empty] | Rensbrunn dagvatten | 6
[6 empty] | Tillsynsbrunn | 3
[6 empty] | Tillsynsbrunn dagvatten | 24
|  |  | SC4.1.4 | Dränvattennät
[6 empty] | Dränvattenbrunn | 24
Brunn Ny
Pump Ny
Frekvensomriktare Ny
Dränvattennät Ny
[6 empty] | Dränvattenpump | 2
[6 empty] | Dränvattenpumpstation | 1
[6 empty] | Dränvattensystem | 1
[6 empty] | Nivåvippa höglarm | 1
[6 empty] | Nivåvippa start | 1
[6 empty] | Nivåvippa stopp | 1
[6 empty] | Pump dränvatten | 2
|  |  | SC4.1.5 | Grundvattennät
[6 empty] | Grundvattenpump | 11
Pump Ny
Frekvensomriktare Ny
Grundvattennät Ny
Brunn Ny
[6 empty] | Oljeavskiljare | 1
|  |  | SC4.1.6 | Fjärrvärme- och fjärrkylnät
[6 empty] | Avstängningsanordningar | 9
Avstängningsventil Ny
[6 empty] | Avstängningsventil fjärrvärme | 1
[6 empty] | Avstängningsventiler fjärrvärme | 2
Avstängningsventil fjärrkyla
[6 empty] | Fjärrkylnät | 1
[6 empty] | Fjärrvärmenät | 8
|  | SC4.2 | FÖRSÖRJNINGSSYSTEM FÖR FLYTANDE OCH GASFORMIGA MEDIER I BYGGNAD
[6 empty] | Adsorptionstork | 2
[6 empty] | Akutvagn gas | 1
[6 empty] | Akutvagn med gas | 2
[6 empty] | Akutvagn med syrgas | 1
[6 empty] | Andningsoxygen OP.salar | 1
[6 empty] | Automatiska dörröppnare | 1
[6 empty] | Avgasare | 10
[6 empty] | Avjoniseringsanläggning, flyttas till SC4.2.2 | 2
[6 empty] | Avloppskvarn | 2
[6 empty] | Dagvattenpump | 8
[6 empty] | Fast ställ gas | 8
[6 empty] | Fast ställ med gas | 7
[6 empty] | Gas | 4
[6 empty] | Gas akutvagn | 2
[6 empty] | Gas flaska akutvagn | 1
[6 empty] | Gas flaskor i ställ | 4
[6 empty] | Gas förråd | 1
[6 empty] | Gas mobil | 12
[6 empty] | Gasflaskor | 10
[6 empty] | Gasflaskor akutvagn | 1
[6 empty] | Gasflaskor fast ställ | 1
[6 empty] | Gasflaskor finns i varje rum | 1
[6 empty] | Gasflaskor mobil | 1
[6 empty] | Gasflaskor ställ | 3
[6 empty] | Grundvattenpump | 4
[6 empty] | Kondenstank | 1
[6 empty] | Mobil akut vagn med syrgas | 1
[6 empty] | Mobil gas | 8
[6 empty] | Mobil gasvagn | 2
[6 empty] | Mobiltransportvagn | 1
[6 empty] | Septitank | 1
[6 empty] | Sil | 1
[6 empty] | Undertrycksavgasare | 5
[6 empty] | Värmesystem | 3
|  |  | SC4.2.1 | Tappvattensystem i byggnad
[6 empty] | Apparatskåp | 2
[6 empty] | Avluftare | 1
[6 empty] | Avstängningsventil | 52
[6 empty] | Avstängningsventil kv | 14
[6 empty] | Cirkulationspump | 7
[6 empty] | Energimätare | 1
[6 empty] | Expansionskärl kallvatten | 1
[6 empty] | Flödesmätare | 1
Filter Ny
[6 empty] | Järn-/ manganfilter | 3
[6 empty] | Kallvatten | 3
[6 empty] | Kallvatten inkommande | 1
[6 empty] | Luftningsanordning | 1
[6 empty] | Pump | 14
Frekvensomriktare Ny
[6 empty] | Pump cirkulation | 1
[6 empty] | Pump Fontän huvudentre | 1
[6 empty] | Pump kallvatten | 4
[6 empty] | Pump vvc | 3
[6 empty] | Pump1:1 | 1
[6 empty] | Pump1:2 | 1
[6 empty] | Pump1:3 | 1
[6 empty] | Pump1:4 | 1
[6 empty] | Pump1:5 | 1
[6 empty] | Pump2:1 | 1
[6 empty] | Pump2:2 | 1
[6 empty] | Pump2:3 | 1
[6 empty] | Pump2:4 | 1
[6 empty] | Pump2:5 | 1
[6 empty] | Pump2:6 | 1
[6 empty] | Pump3:1 | 1
[6 empty] | Pump3:2 | 1
[6 empty] | Pump3:3 | 1
[6 empty] | Pump3:4 | 1
[6 empty] | Pump3:5 | 1
[6 empty] | Pump3:6 | 1
[6 empty] | Pump3:7 | 1
[6 empty] | Pump3:8 | 1
[6 empty] | Pump3:9 | 1
[6 empty] | Smutsfilter | 1
[6 empty] | Sprinklerpump | 2
[6 empty] | Stam tappkallvattensystem | 35
[6 empty] | Stam tappvarmvattensystem | 35
[6 empty] | Styrventil inkl ställdon kallvatten flyttas till SC1.2 | 2
[6 empty] | Tank beredskapsvatten | 2
Tank Ny
[6 empty] | Tappkallvattensystem | 18
[6 empty] | Tappvarmvatten | 1
[6 empty] | Tappvarmvattensystem | 17
[6 empty] | Tappvatten | 6
[6 empty] | Tappvattensystem | 1
[6 empty] | Tempgivare, flyttas tillSC1.2 | 12
[6 empty] | Tempgivare framledning | 1
[6 empty] | Tempgivare retur | 1
[6 empty] | Tryckhållningspump | 1
[6 empty] | Tryckstegringspump | 12
[6 empty] | Tryckstegringspumpar | 12
[6 empty] | Tryckströmbrytare | 1
[6 empty] | Varmvatten | 5
[6 empty] | Varmvattenberedare | 1
[6 empty] | Varmvattencirkulation | 21
[6 empty] | Vattenrening läckagelarm, flyttas till SC1.2 | 1
[6 empty] | Ventil | 3
[6 empty] | Ventil värme | 1
[6 empty] | Värmemängdsmätare, flyttas till SC1.2 | 1
[6 empty] | Värmeväxlare | 14
[6 empty] | Värmeväxlare tappvarmvatten | 2
|  |  | SC4.2.2 | Processvattensystem och ångsystem i byggnad
[6 empty] | Avhärdningsfilter | 2
Filter Ny
Avjoniseringsanläggning Ny
Bassäng, flyttas till SC3.3
[6 empty] | Basäng | 2
[6 empty] | Rengöringsanläggning bassäng | 2
Reningsanläggning bassäng Ny
Tank Ny
[6 empty] | Trycktank | 1
[6 empty] | Ångpanna | 3
|  |  | SC4.2.3 | Tryckluftsystem i byggnad
[6 empty] | Ackumulatortank | 20
[6 empty] | Kompressor | 43
Tank Ny
[6 empty] | Kompressor tryckluft | 1
[6 empty] | Kyltork | 19
[6 empty] | Luftbehållare | 2
[6 empty] | Tork | 2
[6 empty] | Tryckluftbehållare | 4
[6 empty] | Tryckluftskompressor | 2
[6 empty] | Tryckluftstankar | 3
[6 empty] | Trycktank | 3
|  |  |  | (SC4.2.3.6) | Tryckluftsbehållare
[6 empty] | Accumulatortank luft | 2
[6 empty] | Tryckkärl | 1
|  |  | SC4.2.4 | Gassystem i byggnad
[6 empty] | Gascentral | 2
[6 empty] | Gasflaskor | 2
[6 empty] | Gaslarm tryckvakt, flyttastill SC1.2 | 77
[6 empty] | Lustgasdestrukion | 1
[6 empty] | Lustgasdestruktor | 1
Lustgasdestruktionsanläggning Ny
[6 empty] | Mobil gas | 3
[6 empty] | Ställdon för destruktor | 1
[6 empty] | Svetsgas | 1
|  |  |  | (SC4.2.4.1) | System för medicinska gaser
Tank Ny
Gasflaskor Ny
Gassystem Ny
[6 empty] | Tank medicinsk andningsluft | 1
|  | SC4.3 | AVLOPPSVATTENSYSTEM I BYGGNAD
[6 empty] | Amalgamavskiljare | 5
Avskiljare Ny
Avloppsvattensystem Ny
[6 empty] | Avloppsledning | 365
[6 empty] | Avloppspumpstation | 1
[6 empty] | Bensinavskiljare | 1
[6 empty] | Fettavskiljare | 8
Frekvensomriktare Ny
[6 empty] | Grundvattenpump | 1
[6 empty] | Oljeavskiljare | 2
[6 empty] | Pump | 2
[6 empty] | Pump, tandläkaren | 1
[6 empty] | Pumpgrop | 1
[6 empty] | Sil för biologiskt avfall tandläkare (HG ägda inst) | 1
[6 empty] | Spillvatten | 5
[6 empty] | Stam avloppsvattensystem | 33
[6 empty] | Stående stam | 16
[6 empty] | Vakuumpump, tandl. | 1
|  | SC4.5 | KYLSYSTEM I BYGGNAD
[6 empty] | Accumulatortank | 1
[6 empty] | Ackumulatortank | 7
[6 empty] | Ackumulatortank kyla | 9
[6 empty] | Anslutningar IKTV | 11
[6 empty] | Apparatskåp | 1
[6 empty] | Avgasare | 2
[6 empty] | Avstängnings ventil kyla | 1
[6 empty] | Avstängningsventil | 1
[6 empty] | Avstängningsventil kv | 1
[6 empty] | Avstängningsventil retur | 1
[6 empty] | Avstängningsventil tillopp | 1
[6 empty] | Avstängningsventiler kyla | 1
[6 empty] | Blandningskärl | 6
[6 empty] | Blandningskärl etylenglykol | 1
Blandningsventil Ny
[6 empty] | Blandningsventil inkl ställdon kyla | 36
Cirkulationsaggregat Ny
[6 empty] | Cirkulation aggregat kyla | 51
[6 empty] | Cirkulationsfläkt | 3
[6 empty] | Cirkulationskyla | 2
[6 empty] | Cirkulationskylare | 372
[6 empty] | Cirkulationspump | 28
[6 empty] | Dränering CAK | 1
[6 empty] | Energimätare flyttas till SC1.2 | 2
[6 empty] | Expansionskärl | 99
[6 empty] | Expansionskärl Kyla | 1
[6 empty] | Fläkt Cirkulationskylare | 2
[6 empty] | Fläkt i kylmedelskylare | 3
[6 empty] | Fläktkylare | 2
[6 empty] | Fläktluftkylare flyttas till Cirkulationsaggregat | 673
[6 empty] | Fläktluftskylare | 18
[6 empty] | Fläktluftvärmare | 7
[6 empty] | Frekvensomriktare | 5
[6 empty] | Frysaggregat Flyttas till 4.5.1 | 2
[6 empty] | Fuktgivare | 1
[6 empty] | Kompressor | 2
[6 empty] | Korskopplingsställ | 4
[6 empty] | Kyl batteri | 1
[6 empty] | Kyla | 3
[6 empty] | Kylaggregat Flytts till 4.5.1 | 18
[5 empty] | SC4.5.1 | Kylkompressoraggregat Ny
[6 empty] | Kylaggregat enskilt Flyttas till 4.5.1 | 83
[6 empty] | Kylbafflar | 1
Frysaggregat Ny
Frekvensomriktare Ny
[6 empty] | Kylbärarsystem | 2
[6 empty] | Kylinstallation | 1
[6 empty] | Kylkompressor Flyttas till 4.5.1 | 5
[6 empty] | Kylmaskin Flyttas till 4.5.1 | 27
[6 empty] | Kylmedel | 10
[6 empty] | Kylmedelkylare | 5
[6 empty] | Kylmedelskylare | 34
[6 empty] | Kylsystem | 1
[6 empty] | Kyltork Flyttas till 4.2.3 | 1
[6 empty] | Köldbärare | 22
[6 empty] | Köldbärare primär | 14
Köldbärarsystem primär Ny
Köldbärarsystem sekundär Ny
[6 empty] | Köldbärare sekundär | 70
[6 empty] | Köldbärarsystem | 4
[6 empty] | Köldmedelssystem | 2
[6 empty] | Köldmedia | 1
[6 empty] | Köldmediakylare | 1
[6 empty] | Köldmedium | 29
[6 empty] | Luftkompressor Flyttas till SC4.2.3 | 1
[6 empty] | Luftkylare | 5
[6 empty] | Manometer | 4
[6 empty] | Nödkyla | 3
[6 empty] | Pump | 34
[6 empty] | Pump i köldbärarsystem | 209
[6 empty] | Pump kyla | 91
[6 empty] | Pump köldbärarsystem | 1
[6 empty] | Reglercentral rum 3 | 1
[6 empty] | Rumskylare | 4
[6 empty] | Shunt kyla | 4
[6 empty] | Shuntgrupp | 83
[6 empty] | Shuntgrupp kyla | 1
[6 empty] | Shuntgrupp kyla | 169
[6 empty] | Shuntkyla | 3
[6 empty] | Styrventil | 1
[6 empty] | Styrventil inkl. ställdon kyla | 142
[6 empty] | Tempdisplay | 1
[6 empty] | Tempgivare | 44
[6 empty] | Tryckgivare | 3
[6 empty] | Undertrycksavgasare | 2
[6 empty] | Ventil | 9
[6 empty] | Ventil Kyla | 21
[6 empty] | Värmeväxlare | 31
[6 empty] | Värmeväxlare kyla | 20
[6 empty] | Vätskekylaggregat | 82
[6 empty] | Vätskekylaraggregat | 2
[6 empty] | Vätskekylare | 2
[6 empty] | Vätskekyleaggregat | 2
|  | SC4.6 | VÄRMESYSTEM I BYGGNAD
[6 empty] | Accumulatortank | 1
[6 empty] | Accumulatortank värme | 3
[6 empty] | Ackumulatortank | 6
[6 empty] | Akumulatortank | 1
[6 empty] | Apparatskåp | 6
[6 empty] | Avgasare | 7
[6 empty] | Avluftare | 29
[6 empty] | Avstängnings ventil primär | 2
[6 empty] | Avstängningsventil 1 fjärrvärme | 1
[6 empty] | Avstängningsventil 2 fjärrvärme | 1
[6 empty] | Avstängningsventil fjv | 2
[6 empty] | Avstängningsventil fjärrvärme | 3
[6 empty] | Avstängningsventiler primär värme | 1
Avstängningsventil Ny
[6 empty] | Avstängningsventiler värme | 1
[6 empty] | Batteri värmeåtervinning | 8
[6 empty] | Bergvärmepump | 1
[6 empty] | Blandkärl | 2
[6 empty] | Blandningskärl | 7
[6 empty] | Blandningskärl återvinning | 1
[6 empty] | Blandningsventil inkl ställdon | 25
[6 empty] | Brandförsvarstablå | 1
[6 empty] | Cirkulation aggregat värme | 14
[6 empty] | Cirkulationsaggregat | 8
[6 empty] | Cirkulationsluftvärmare | 3
[6 empty] | Cirkulationspump | 44
[6 empty] | Cirkulationspump värme | 4
[6 empty] | Cirkulationsvärmare | 116
[6 empty] | Cirkulationsvärmare/Kylare | 15
[6 empty] | Cirkulationsvärme | 21
[6 empty] | CO2 mätare | 1
[6 empty] | Elpanna | 2
[6 empty] | Elpannor | 1
[6 empty] | Elvärmare | 4
[6 empty] | Elvärmefläkt | 1
[6 empty] | Energimätare | 3
[6 empty] | Entré | 1
[6 empty] | Expansionskärl | 266
[6 empty] | Expansionskärl återvinning | 1
[6 empty] | Expantionskärl | 15
Filter Ny
[6 empty] | Fläktluftsvärmare | 3
[6 empty] | Fläktluftvärmare | 29
[6 empty] | Flödesmätare Flyttas till SC1.2 | 9
[6 empty] | Frekvensomriktare | 16
[6 empty] | Frånluftsfläkt | 1
[6 empty] | Förvärmning vatten | 1
[6 empty] | Golvvärmefördelare | 1
[6 empty] | Gul låda | 2
[6 empty] | Is- och fuktgivare | 1
[6 empty] | Kondensattank | 1
[6 empty] | Kylmaskiner | 1
[6 empty] | Köldmedelssystem | 1
[6 empty] | Köldmediekylare | 1
[6 empty] | LB-system | 2
[6 empty] | Lufrvärmare | 1
[6 empty] | Luftvärmare | 1
[6 empty] | Luftväxlare | 2
[6 empty] | Magnetitfälla | 1
[6 empty] | Manometer | 7
[6 empty] | Primärvärme | 2
[6 empty] | Pump | 93
[6 empty] | Pump dränvatten | 1
[6 empty] | Pump i värmesystem | 418
[6 empty] | Pump VS Helikopterplatta | 2
[6 empty] | Pump vvc | 8
[6 empty] | Pump värme | 120
[6 empty] | Pump värmeåtervinning | 2
[6 empty] | Pump återvinning | 10
[6 empty] | Pump åvc värme | 1
Rengöringssystem NY
[6 empty] | Sekundärvärme | 3
[6 empty] | Shunt | 42
[6 empty] | Shunt VÅV | 6
[6 empty] | Shunt värme | 37
[6 empty] | Shunt värme radiator | 4
[6 empty] | Shunt värmeåtervinning | 1
[6 empty] | Shunt Återvinning | 1
[6 empty] | Shuntgrupp | 130
[6 empty] | Shuntgrupp golvvärme | 3
[6 empty] | Shuntgrupp rad | 1
[6 empty] | Shuntgrupp Radiator | 2
[6 empty] | Shuntgrupp vamvatten | 1
[6 empty] | Shuntgrupp varmvatten | 5
[6 empty] | Shuntgrupp värme | 280
[6 empty] | Shuntgrupp värmeåtervinning | 16
[6 empty] | Shuntkyla | 1
[6 empty] | Shuntvärme | 6
[6 empty] | Smutsfilter | 2
[6 empty] | Solfångaranläggning | 3
[6 empty] | Strömförsörningsstativ | 2
[6 empty] | Styrenhet is- och fukt | 1
[6 empty] | Styrventil | 1
[6 empty] | Styrventil inkl. ställdon | 243
[6 empty] | Styrventil vvc | 1
[6 empty] | Ställdon | 2
[6 empty] | Ställventil | 1
[6 empty] | Tappvarmvatten | 14
[6 empty] | Tappvatten | 1
[6 empty] | Tempgivare | 76
[6 empty] | Tempgivare framledning | 6
[6 empty] | Tempgivare frysvakt | 1
[6 empty] | Tempgivare retur | 6
[6 empty] | Tryckgivare | 7
[6 empty] | Tryckvakt | 1
[6 empty] | Undertrycksavgasare | 3
[6 empty] | UPS-central Flyttas till SC5.1 | 1
[6 empty] | Varmvatten | 1
[6 empty] | Varmvattenberedare Flyttas till SC4.2.1 | 7
[6 empty] | Varmvattencirkulation | 2
[6 empty] | Ventil | 15
[6 empty] | Ventil i värmesystem | 3
[6 empty] | Ventil Kyla | 1
[6 empty] | Ventil värme | 31
[6 empty] | Ventil återvinning | 3
[6 empty] | Ventilställdon | 2
[6 empty] | VS1-P1A | 1
[6 empty] | VS1-P1B | 1
[6 empty] | VS2-P4A | 1
[6 empty] | VS2-P4B | 1
[6 empty] | VS4-P6A | 1
[6 empty] | VS4-P6B | 1
[6 empty] | VVC | 1
[6 empty] | VVC pump Flyttas till SC4.2.1 | 1
[6 empty] | VVC-pump Flyttas till SC4.2.1 | 8
[6 empty] | Vvx Golvvärme | 1
[6 empty] | Värme batteri | 1
[6 empty] | Värme fönsterapparater | 1
[6 empty] | Värme oshuntat | 1
[6 empty] | Värme primär | 43
[6 empty] | Värme radiatorer | 1
[6 empty] | Värme sekundär | 247
[6 empty] | Värme Sekundär KMK Återvinning | 1
[6 empty] | Värme sekundär markvärme | 3
[6 empty] | värme sekundär radiator | 2
[6 empty] | Värme Sekundär Värmeslinga Helikopterplatta | 1
[6 empty] | Värme sekundär, markvärme | 3
[6 empty] | Värme sekundär, process | 2
[6 empty] | Värme sekundär, radiatorer | 39
[6 empty] | Värme sekundär, ventilation | 10
[6 empty] | Värme ventilation | 1
[6 empty] | Värmekrets fjärrvärme | 1
[6 empty] | Värmekrets primär | 1
[6 empty] | Värmemängdsmätare | 6
[6 empty] | Värmeprimär | 1
[6 empty] | Värmesekundär | 4
[6 empty] | Värmeslinga Helikopterplatta | 1
[6 empty] | Värmesystem | 16
[6 empty] | Värmesystem i byggnad | 3
[6 empty] | Värmesystem primär | 1
[6 empty] | Värmesystem sekundär | 3
[6 empty] | Värmeväxlare | 314
[6 empty] | Värmeväxlare hetvatten | 2
[6 empty] | Värmeväxlare varmvatten | 16
[6 empty] | Värmeväxlare vv | 2
[6 empty] | Värmeväxlare värme | 25
[6 empty] | Värmeväxlare värmeåtervinning | 1
[6 empty] | Värmeåtervinning | 10
[6 empty] | Ytterdörr | 1
[6 empty] | Återvinningspump | 5
|  |  | SC4.6.1 | Bränslelager
[6 empty] | Dagtank | 6
[6 empty] | Dagtank dieselbränsle | 6
[6 empty] | Dagtank dieselbränsle (dagtank 1) | 1
[6 empty] | Dagtank dieselbränsle (dagtank 2) | 1
[6 empty] | Dagtank dieselbräsnsle (Cistern 1111173) | 1
[6 empty] | Förrådstank | 1
[6 empty] | Förrådstank dieselbränsle | 2
[6 empty] | Förrådstank dieselbränsle (Cistern 1) | 5
[6 empty] | Förrådstank dieselbränsle (Cistern 1111171) | 1
[6 empty] | Förrådstank dieselbränsle (Cistern 1111172) | 1
[6 empty] | Förrådstank dieselbränsle (Cistern 2) | 4
[6 empty] | Förrådstank dieselbränsle (Cistern 3) | 1
[6 empty] | Förrådstank dieselbränsle (cistern A1) | 1
[6 empty] | Förrådstank dieselbränsle (cistern A2) | 1
[6 empty] | Förrådstank dieselbränsle (cistern A3) | 1
[6 empty] | Förrådstank dieselbränsle (cistern B1) | 1
[6 empty] | Förrådstank dieselbränsle (cistern B2) | 1
[6 empty] | Förrådstank dieselbränsle (cistern B3) | 1
[6 empty] | Förrådstank dieselbränsle (förrådscistern 1) | 1
[6 empty] | Förrådstank dieselbränsle (förrådscistern 2) | 1
[6 empty] | Förrådstank dieselbränsle (förrådscistern 3) | 1
Bergrum SC3.1
[6 empty] | Förrådstank dieselbränsle (förrådscistern 4) | 1
|  |  | SC4.6.2 | Värmeproduktionsinstallationer
[6 empty] | Eftervärmesbatterier | 1
[6 empty] | Mobilt intag fjärrvärme | 4
[6 empty] | Plattvärmeväxlare | 1
[6 empty] | Solfångare | 1
[6 empty] | Värmebatteri | 3
|  |  | SC4.6.3 | Värmedistributionsinstallationer
[5 empty] | - | Fläktluftvärmare | 21
|  |  |  | (SC4.6.3.6) | Expansionskärl
[6 empty] | Ackumulatortank | 1
[6 empty] | Expansionskärl | 17
[6 empty] | VS124-EXP1 | 1
|  | SC4.7 | LUFTBEHANDLINGSSYSTEM | [6 empty] | Pumpar, Fläktar (F) bort
[6 empty] | Cirkulationsaggregat Flyttas till SC4.7.1 | 2
[6 empty] | Cirkulationsfläkt Flyttas till 4.7.1 | 2
[6 empty] | Dragskåp | 36
[6 empty] | Dragskåp/dragbänk | 273
[6 empty] | Frånluftsfläkt Flyttas till 4.7.1 Ändra till ff-aggregat | 1
[6 empty] | Joniseringssystem Flyttas till 4.7.1 | 2
[6 empty] | LB01 System | 1
[6 empty] | LB-system | 25
[6 empty] | Luftbehandling | 2
[6 empty] | Luftbehandlingsaggregat Flyttas till 4.7.1 | 18
[6 empty] | Luftbehandlingssystem | 4
[6 empty] | Shuntgrupp kyla | 1
[6 empty] | Spjäll Flyttas till 4.7.1 | 6
[6 empty] | System | 15
[6 empty] | System 01 | 1
[6 empty] | System 02 | 1
[6 empty] | Tempgivare | 4
[6 empty] | Tempgivare ute | 1
[6 empty] | Tilluftsfläkt Flyttas till 4.7.2 | 1
[6 empty] | Tryckvakt | 1
[6 empty] | Ventilation | 1
[6 empty] | Värmeväxlare Flyttas till 4.7.1 | 1
|  |  | SC4.7.1 | Luftbehandlingsinstallationer
[6 empty] | Apparatskåp | 18
[6 empty] | Avluftare | 2
[6 empty] | Batteri värme/kyla | 1
Batteri värme Ny
Batteri kyla Ny
[6 empty] | Batteri återvinning | 1
[6 empty] | Befuktningsaggregat | 1
[6 empty] | Blandkärl | 1
[6 empty] | Blandningskärl | 7
[6 empty] | Brandspjäll Flyttas till SG1.2 | 7
[6 empty] | Cirkulation aggregat värme | 4
[6 empty] | Cirkulationsaggregat | 47
[6 empty] | Cirkulationsluftkylare | 3
[6 empty] | Cirkulationspump | 2
[6 empty] | Cirkulationsvärmare | 1
[6 empty] | Efter-befuktning | 2
[6 empty] | Efterbehandling | 445
[6 empty] | Efterbehandling kyla | 2
[6 empty] | Efterbehandlingsaggregat | 9
[6 empty] | Expansion kärl | 2
[6 empty] | Expansionskärl | 12
[6 empty] | FF13 | 1
[6 empty] | FF16 | 1
[6 empty] | FF20 | 1
[6 empty] | FF23 | 2
[6 empty] | FF24 | 1
[6 empty] | FF25 | 1
[6 empty] | FF27 | 1
[6 empty] | FF28 | 1
[6 empty] | FF29 | 1
[6 empty] | FF30 | 1
[6 empty] | FF31 | 1
[6 empty] | FF32 | 1
[6 empty] | Flerstegstransformator | 1
[6 empty] | Flerstegstransformator för varvtalsreglering | 1
[6 empty] | Fläkt | 8
[6 empty] | Fläkt frånluft | 19
[6 empty] | Fläkt luft värmare | 1
[6 empty] | Fläkt tilluft | 4
[6 empty] | Fläktluftkylare | 7
[6 empty] | Fläktlufts värmare | 1
[6 empty] | Fläktluftskylare | 1
[6 empty] | Fläktmotor | 2
[6 empty] | Flödesgivare | 8
[6 empty] | Flödesvakt | 1
[6 empty] | Frekvenseromformare | 7
[6 empty] | Frekvensomformare | 6
[6 empty] | Frekvensomriktare | 28
[6 empty] | Frekvensomvandlare | 1
[6 empty] | Frekvensriktare | 1
[6 empty] | fråluftfläkt | 1
[6 empty] | Från- och tilluftsfläkt | 2
[6 empty] | Frånluft | 6
[6 empty] | Frånluftaggregat | 3
[6 empty] | Frånluftfläkt | 99
[6 empty] | Frånluftsaggregat | 76
[6 empty] | Frånluftsfläkt Flyttas till 4.7.2 | 1051
[6 empty] | Frånuftsaggregat | 1
[6 empty] | Frånuftsfläkt | 6
[6 empty] | Fuktgivare | 15
[6 empty] | Fuktighetsmätare | 4
[6 empty] | Kanalfläkt | 3
Joniseringssystem Ny
[6 empty] | Kondens pump | 4
[6 empty] | Korskopplad värmeväxlare | 2
[6 empty] | Kyla/värme batteri | 1
[6 empty] | Kylåtervinning | 13
[6 empty] | LB_system | 1
[6 empty] | LB01-FF1 | 1
[6 empty] | LB01-FF2 | 1
[6 empty] | LB01-FF3 | 1
[6 empty] | LB01-FF4 | 1
[6 empty] | LB01-TA1 | 1
[6 empty] | LB01-TA2 | 1
[6 empty] | LB01-TF1 | 1
[6 empty] | LB01-TF2 | 1
[6 empty] | LB01-TF3 | 1
[6 empty] | LB01-TF4 | 1
[6 empty] | LB19-FF | 1
[6 empty] | LB19-TF | 1
[6 empty] | LB-system | 204
[6 empty] | Luftbehandling | 5
[6 empty] | Luftbehandlingsaggregat | 22
[6 empty] | Luftbehandlingsinstallation | 2
[6 empty] | Luftbehandlingsinstallationer | 3
[6 empty] | LuftbehandlingssystemFlyttas till SC4.7 | 48
[6 empty] | Luftbehandlingssystem värme sekundär | 1
[6 empty] | Luftfuktare | 2
[6 empty] | Luftkylare | 88
[6 empty] | Lufttork | 1
[6 empty] | Luftvärmare | 197
[6 empty] | Manometer | 11
[6 empty] | Närutsug/Frånluftsfläkt | 5
[6 empty] | Pump | 10
[6 empty] | Pump kyla | 6
[6 empty] | Pump värme | 6
[6 empty] | Pump återvinning | 4
[6 empty] | Pumpstation | 1
[6 empty] | Punktutsug | 3
[6 empty] | Roterande värmeväxlare | 13
[6 empty] | Roterande värmeåtervinning | 19
[6 empty] | Shunt | 1
[6 empty] | Shunt VÅV | 2
[6 empty] | Shunt värme och kyla | 1
[6 empty] | Shunt Återvining | 2
[6 empty] | Shunt Återvinning | 3
[6 empty] | Shuntgrupp | 25
[6 empty] | Shuntgrupp kyla | 16
[6 empty] | Shuntgrupp värme | 11
[6 empty] | Shuntgrupp värmeåtervinning | 1
[6 empty] | Shuntgruppkyla | 2
[6 empty] | Shuntgruppvärme | 2
[6 empty] | Shuntkyla | 7
[6 empty] | Shuntkyla och värme | 1
[6 empty] | Shuntvärme | 17
[6 empty] | Spjäll Flyttas till 4.7.2 | 53
[6 empty] | Stopp av fläktar | 1
[6 empty] | Styrenhet vent | 1
[6 empty] | Styrventil | 5
[6 empty] | Styrventil ink. ställdon | 3
[6 empty] | TA14 | 1
[6 empty] | TA19 | 1
[6 empty] | TA20 | 1
[6 empty] | TA22 | 1
[6 empty] | TA23 | 1
[6 empty] | TA25 | 1
[6 empty] | TA27 | 1
[6 empty] | Tappvarmvatten | 1
[6 empty] | Temperaturgivare | 3
[6 empty] | Tempgivare | 103
[6 empty] | Tempgivare frysskydd | 5
[6 empty] | Tempgivare frysvakt | 16
[6 empty] | Termostat | 2
[6 empty] | Till- och frånluftsaggregat | 1
[6 empty] | Till/Frånluft | 10
[6 empty] | Tillluft | 1
[6 empty] | Tillluftfläkt | 3
[6 empty] | Tillluftsfläkt | 3
[6 empty] | Till-och frånluft | 13
[6 empty] | Tillufrfläkt | 1
[6 empty] | Tilluft | 5
[6 empty] | Tilluftaggregat | 4
[6 empty] | Tilluftfläkt | 51
[6 empty] | Tilluftsaggregat | 150
[6 empty] | Tilluftsfläkt Flyttas till 4.7.2 | 416
[6 empty] | Tilluftsfläkt Hissmaskinrum 4001 | 1
[6 empty] | Timertryckknapp | 1
[6 empty] | Tryckgivare | 37
[6 empty] | Tryckvakt | 2
[6 empty] | Varishunt | 1
[6 empty] | Ventil | 43
[6 empty] | Ventil Kyla | 3
[6 empty] | Ventil värme | 3
[6 empty] | Ventil återvinning | 2
[6 empty] | Ventilationsaggregat | 6
[6 empty] | VVC-pump | 1
[6 empty] | Värme återvinnings batteri | 2
[6 empty] | Värmebatteri | 1
[6 empty] | Värmeväxlare | 19
Värmeväxlare roterande
Värmeväxlare vätskekopplat
Värmeväxlare korskopplat
[6 empty] | Värmeåtervinning | 95
[6 empty] | Vätskekopplad värmeväxlare | 2
[6 empty] | Ångluftfuktare | 3
[6 empty] | Återvinningsbatteri | 4
[6 empty] | Överluftsfläkt | 3
|  |  | SC4.7.2 | Luftdistributionsinstallationer
[6 empty] | Frånluftsfläkt | 1
Tilluftsfläkt Ny
[6 empty] | Luftkanaler | 212
[6 empty] | Spjäll | 19
[6 empty] | Ställventil | 1
[6 empty] | Timertryckknapp | 8
|  |  | SC4.7.3 | Luftdon, skyddsgaller och skyddsnät
Skyddsgaller
Skyddsnät
|  |  | SC4.7.9 | Övrig utrustning i luftbehandlingssystemet
[6 empty] | Avfuktare | 1
[6 empty] | Avluftare | 1
[6 empty] | Dragbänk | 7
[6 empty] | Dragskåp | 1
[6 empty] | Filter | 448
[6 empty] | HEPA 5201-0580 | 1
[6 empty] | Luftfilter | 11
[6 empty] | Tilluftsdon med HEPA-Filter | 589
| SC5 | ELSYSTEM
[6 empty] | Likriktare Flyttas till SC5.5.2 | 1
|  | SC5.1 | SYSTEM FÖR ELDISTRIBUTION
[6 empty] | Apparatskåp | 6
[6 empty] | Elcentral | 1750
[6 empty] | Elcentral mvl Flyttastill SC5.1.2 | 1
[6 empty] | Elcentral vl Flyttastill SC5.1.2 | 2
[6 empty] | Elcentral öl Flyttastill SC5.1.2 | 3
[6 empty] | Frånluftsfläkt Flyttas till SC4.7.1 | 2
[6 empty] | Födelning MVL | 3
[6 empty] | Födelning VL | 4
[6 empty] | Födelning ÖL | 8
[6 empty] | Fördelning | 6
[6 empty] | Fördelning MVL | 23
[6 empty] | Fördelning VL | 25
[6 empty] | Fördelning ÖL | 18
[6 empty] | Kanalskena Flyttas till SC5.1.2 | 43
[6 empty] | KanalskenaVL | 2
[6 empty] | Kopplingslåda | 3
[6 empty] | Korskoppling ställverk | 1
[6 empty] | Manöverbrytare | 1
[6 empty] | Manövertavla ställverk | 1
[6 empty] | Nätstation | 1
[6 empty] | Omkopplingsautomatik | 11
[6 empty] | Styrskåp ställverk | 1
[6 empty] | Ställverk | 3
[6 empty] | Transformator | 22
[6 empty] | Utgående grupp | 20
|  |  | SC5.1.1 | Högspänningssystem för eldistribution
[6 empty] | Elcentral mvl Flyttastill SC5.1.2 | 1
[6 empty] | Elcentral vl Flyttastill SC5.1.2 | 1
[6 empty] | Elcentral öl Flyttastill SC5.1.2 | 1
[6 empty] | Fördelningsställverk | 2
[6 empty] | HSP-Brytare | 205
Driftövervakningstablå Ny
[6 empty] | Högspänningsställverk | 13
Ställverk högspänning Ny
[6 empty] | Inkommande HSP | 1
[6 empty] | Inkommande HSP fr nätstn Ambulans Garage | 1
[6 empty] | LA01 | 1
[6 empty] | LA02 | 1
[6 empty] | LA03 | 1
[6 empty] | LA04 | 1
[6 empty] | LA06 | 1
[6 empty] | LA07 | 1
[6 empty] | LA08 | 1
[6 empty] | LA09 | 1
[6 empty] | LA10 | 1
[6 empty] | LB01 | 1
[6 empty] | LB03 | 1
[6 empty] | LB04:1 | 1
[6 empty] | LB06 | 1
[6 empty] | LB07 | 1
[6 empty] | LB08 | 1
[6 empty] | LB09 | 1
[6 empty] | LB10 | 1
[6 empty] | LB11 | 1
[6 empty] | Ljusbågsvakt | 2
[6 empty] | LSP-Brytare Flyttas till SC5.1.2 | 10
[6 empty] | Mottagningsstation | 9
[6 empty] | Mätare | 1
[6 empty] | Mätfack | 1
[6 empty] | Nätbrytare | 1
[6 empty] | Sektionering | 1
[6 empty] | Ställverk | 4
[6 empty] | Ställverk VL | 1
[6 empty] | T5 | 1
[6 empty] | T6 | 1
[6 empty] | Transformator | 38
[6 empty] | Utgående till T2 Byggnad 01 | 1
[6 empty] | Utgående till T3 Byggnad 01 | 1
[6 empty] | Utgående Till T4 Byggnad 19 | 1
[6 empty] | Utgående Till T5 Byggnad 19 | 1
|  |  | SC5.1.2 | Lågspänningssystem för eldistribution
[6 empty] | Apparatskåp | 148
[6 empty] | Automatikskåp | 1
[6 empty] | Central MVL | 2
[6 empty] | Driftövervakningstablå | 1
[6 empty] | Effektsbrytare | 2
[6 empty] | Elcentaral ÖL | 1
[6 empty] | Elcentral | 506
[6 empty] | Elcentral /vl | 1
[6 empty] | Elcentral mvl | 72
[6 empty] | Elcentral MVL1 | 1
[6 empty] | Elcentral MVL2 | 1
[6 empty] | Elcentral vl | 144
[6 empty] | Elcentral öl | 115
[6 empty] | Elcentral/Fördelningscentral | 4
[6 empty] | Elcentral/vl | 1
[6 empty] | Elcentral/öl | 3
[6 empty] | Elcentraler | 14
[6 empty] | Eldistribution | 6
[6 empty] | Elnisch | 52
[6 empty] | Elpanna Flyttas till SC4.6 | 2
[6 empty] | Femstegstrafo | 1
[6 empty] | Fördelningcentral/mvl | 4
[6 empty] | Fördelningcentral/vl | 2
[6 empty] | Fördelningcentral/öl | 2
[6 empty] | Fördelningscentral mvl | 2
[6 empty] | Fördelningscentral vl | 3
[6 empty] | Fördelningscentral öl | 3
[6 empty] | Fördelningscentral/ö-v-mvl | 1
[6 empty] | Gruppcentral Byt till elcentral | 217
[6 empty] | Gruppcentral - Säkringsskåp | 1
[6 empty] | Gruppcentral - Säkringsskåp | 17
[6 empty] | Gruppcentral 1 - Säkringsskåp | 4
[6 empty] | Jordfelbrytare/Kanalslinga/Omkopplingsaut | 1
[6 empty] | Jordfelsbrytare | 82
[6 empty] | Kanalskena | 5
[6 empty] | Kanalskena VL | 4
[6 empty] | Kanalskena ÖL | 4
[6 empty] | LSP-Brytare | 33
[6 empty] | Lågspänning | 2
[6 empty] | Lågspänningsbrytare | 229
[6 empty] | Lågspänningsställverk | 7
[6 empty] | Manöverbrytare | 2
[6 empty] | Manöverpanel | 1
[6 empty] | Nätstation | 12
[6 empty] | Omkopplingsautomatik | 3
[6 empty] | Patientsignalsystem | 1
[6 empty] | Potentialjutjämning | 1
[6 empty] | Potentialutjämning Flyttas till SC5.6.2 | 7
[6 empty] | Serviceomkopplare | 31
[6 empty] | Styrskåp | 2
[6 empty] | Ställverk | 6
[6 empty] | Ställverk lågspänning | 1
[6 empty] | Ställverk lågspänning VL | 1
[6 empty] | Ställverk lågspänning ÖL | 1
[6 empty] | Säkerhetsskåp | 1
[6 empty] | Säkringsskåp | 699
[6 empty] | Säkringsskåp 24 V | 1
[6 empty] | Säkringsskåp UPS | 3
[6 empty] | UPS Flyttas till SC5.5.2 | 1
[6 empty] | Utgående grupp | 102
[6 empty] | Åskskyddsanläggning Flyttas till SC5.6.1 | 1
[6 empty] | Övertonsfilter | 2
|  | SC5.2 | BELYSNINGSSYSTEM
[6 empty] | Belysning | 7
[6 empty] | Belysningsarmatur | 22763
[6 empty] | Fördelning VL | 2
[6 empty] | Nödljusenhet | 1
[6 empty] | Styrsystem belysning | 40
|  | SC5.3 | ELVÄRMESYSTEM
[6 empty] | Apparatskåp för värmekabel takavvattning | 1
[6 empty] | Eluppvärmning fordon | 32
[6 empty] | Elvärmesystem radiator | 5
Eluppvärmning mark Ny
[6 empty] | Fläktluftvärmare | 3
[6 empty] | Gruppcentral Slinga 1 / Värmekabel takvärme | 1
[6 empty] | Gruppcentral Slinga 2 / Värmekabel takvärme | 1
[6 empty] | Gruppcentral Slinga 3 / Värmekabel takvärme | 1
[6 empty] | Luftvärmare | 2
[6 empty] | Motorvärmare | 13
[6 empty] | Stuprörsvärme | 2
[6 empty] | Värmekabel | 20
|  | SC5.4 | MOTORDRIFTSYSTEM
[6 empty] | Frekvensomformare | 241
Frekvensomriktare Ny
|  | SC5.5 | RESERV- ELLER NÖDKRAFTSYSTEM
[6 empty] | Batteristation Flyttas till SC5.5.1 och SC5.5.2 | 59
[6 empty] | Manöverskåp/Reservkraftbrytare | 1
[6 empty] | Reserv elverk Flyttas till 5.5.1 | 1
[6 empty] | Reserv- och nödkraftsystem | 17
[6 empty] | Reservkraft | 3
[6 empty] | Reservkraftbrytare/Manöverskåp | 1
[6 empty] | Reservkraftsaggregat Flyttas till SC5.5.1 | 8
[6 empty] | ReservkraftsbrytareFlyttastill SC5.5.1 | 21
[6 empty] | UPS Flyttas till SC5.5.2 | 7
|  |  | SC5.5.1 | Motordriven reserv- eller nödkraft
[6 empty] | Dieselgenerator | 3
[6 empty] | Generator | 3
[6 empty] | Generatoraggregat | 5
[6 empty] | Genetator | 3
[6 empty] | Mobilt intag El flyttas till intag för mobil reservkraft | 7
[6 empty] | Mobilt intag reservkraft | 2
Intag för mobil reservkraft Ny
Batteristation Ny
Reservkraftsbrytare Ny
[6 empty] | Reservkraftaggregat | 2
Mobilt reservkraftsaggregat Ny
[6 empty] | Reservkraftsaggregat | 9
|  |  | SC5.5.2 | Batteridriven reserv- eller nödkraft
[6 empty] | Avbrottsfri kraft MVL | 5
[6 empty] | B500 | 2
[6 empty] | Batteri | 522
[6 empty] | Likspänningsförsörjning | 1
[6 empty] | Manöver strömbrytare | 1
[6 empty] | Manöverbrytare | 9
Batteristation Ny
Likriktare Ny
[6 empty] | Manöverströmbrytare | 1
[6 empty] | Nödbelysning | 2
[6 empty] | PW9355 | 2
[6 empty] | Reserv- och nödkraft | 2
[6 empty] | Ställ 18-00B-01 | 2
[6 empty] | UPS | 199
[6 empty] | UPS anläggning | 1
[6 empty] | UPS nödbelysning | 1
[6 empty] | UPS-Kemlab | 1
[6 empty] | UPS-kraft | 1
[6 empty] | UPS-rum | 1
|  | SC5.6 | SYSTEM FÖR SKYDDS- OCH FUNKTIONSUTJÄMNING
[6 empty] | Lastyrning/manöverskåp | 1
[6 empty] | ÖverspänningsskyddFlyttas till SC5.6.1 | 1
[6 empty] | Övertonsfilter Flyttas till SC5.1.2 | 4
|  |  | SC5.6.1 | Åskskyddssystem
[6 empty] | Inslagsskydd åska | 4
[6 empty] | Jordtag | 2
[6 empty] | Jordutag | 1
[6 empty] | Jorduttag | 1
[6 empty] | Åskledare | 3
[6 empty] | Åskskydd | 2
[6 empty] | Åskskyddsanläggning | 2
[6 empty] | Åskskyddssystem | 1
Jordtag/Ringledare Ny
Åskledare/Nedledare Ny
Överspänningsskydd Ny
[6 empty] | Överspänningsskydd | 1
|  |  | SC5.6.2 | System för potentialutjämnad närmiljö
[6 empty] | Jordskena, 3 ansl | 229
[6 empty] | Patientkallelsesystem | 1
[6 empty] | Potential jord | 1
[6 empty] | Potential utjämning | 6
[6 empty] | Potential utjämningskena | 14
[6 empty] | Potentialomriktare | 7
[6 empty] | Potentialutjämnare | 175
[6 empty] | Potentialutjämning | 167
[6 empty] | Potentialutjämningssystem | 30
[6 empty] | Potetialutjämning | 1
[6 empty] | Pusjord | 1
|  | SC5.7 | ÖVRIGA ELKRAFTSYSTEM
[6 empty] | Batteriladdningsplats | 1
[6 empty] | Laddstation | 27
[6 empty] | Laddstolpar | 1
[6 empty] | Mobila telefonsystem | 1
[6 empty] | Solcellsanläggning | 14
[6 empty] | Solfångaranläggning | 1
[6 empty] | Övertonsfilter Flyttas till SC5.6 | 34
[6 empty] | Övertonsfilter hiss | 6
| SC6 | TELE- OCH DATASYSTEM
[6 empty] | Central TV-radiosystem | 5
[6 empty] | Centralur | 1
[6 empty] | Kallelsesignalanläggning | 2
[6 empty] | Personsökaranläggning | 1
|  | SC6.1 | TELESIGNALSYSTEM
[6 empty] | Entresignalsystem | 22
[6 empty] | Kallelsesignalanläggning | 1
[6 empty] | Patientsignalsystem | 111
[6 empty] | Porttelefon | 2
[6 empty] | Snabbtelefon | 7
|  | SC6.2 | TELE- OCH DATAKOMMUNIKATIONSSYSTEM
[6 empty] | Patientsignalsystem | 1
[6 empty] | Patientsignalsystem, allmäntele | 1
|  |  | SC6.2.1 | Telefonsystem
[5 empty] | PT | Porttelefon | 21
|  |  | SC6.2.2 | System för ljud- och bildöverföring
[6 empty] | Bildöverföringssystem kabel-TV | 1
[6 empty] | Rakel | 1
[6 empty] | Rakel m.m. | 11
[6 empty] | TV antenn system | 1
|  |  | SC6.2.3 | Datakommunikationssystem
[5 empty] | - | TV-övervakningssystem Flyttas till SG2.1 | 1
|  | SC6.8 | ÖVRIGA TELETEKNISKA SYSTEM
[6 empty] | Entrésignalsystem | 2
[6 empty] | Patient larm AMAB generation 98 | 1
[6 empty] | Patientkallelse | 1
[6 empty] | Patientkallelse system | 26
[6 empty] | Patientkallelsesystem | 20
[6 empty] | Patientsignal | 6
[6 empty] | Patientsignalsystem | 1
[6 empty] | Porttelefon | 7
[6 empty] | Potentialutjämnare | 2
[6 empty] | Snabbteleanläggning | 1
[6 empty] | TV-Central | 1
| SC7 | TRANSPORTSYSTEM
|  | SC7.1 | HISSAR MED ELLER UTAN HISSKORG
[6 empty] | Hiss | 489
Hiss hydraul
Hiss lin
Hiss kedje
[6 empty] | Hiss 1 | 4
[6 empty] | Hiss 10 | 1
[6 empty] | Hiss 111 | 1
[6 empty] | Hiss 112 | 1
[6 empty] | Hiss 117 | 1
[6 empty] | Hiss 12 | 1
[6 empty] | Hiss 127 | 1
[6 empty] | Hiss 128 | 1
[6 empty] | Hiss 129 | 1
[6 empty] | Hiss 130 | 1
[6 empty] | Hiss 131 | 1
[6 empty] | Hiss 132 | 1
[6 empty] | Hiss 133 | 1
[6 empty] | Hiss 134 | 1
[6 empty] | Hiss 135 | 1
[6 empty] | Hiss 138 | 1
[6 empty] | Hiss 139 | 1
[6 empty] | Hiss 140 | 1
[6 empty] | Hiss 141 | 1
[6 empty] | Hiss 142 | 1
[6 empty] | Hiss 19 | 1
[6 empty] | Hiss 2 | 3
[6 empty] | Hiss 20 | 2
[6 empty] | Hiss 21 | 2
[6 empty] | Hiss 3 | 3
[6 empty] | Hiss 4 | 3
[6 empty] | Hiss 5 | 2
[6 empty] | Hiss 6 | 2
[6 empty] | Hiss 7 | 1
[6 empty] | Hiss 8 | 1
[6 empty] | Hiss 9 | 1
[6 empty] | Hiss A | 1
[6 empty] | Hiss B1 | 1
[6 empty] | Hiss B2 | 1
[6 empty] | Hiss B3 | 1
[6 empty] | Hiss B4 | 1
[6 empty] | Hiss B5 | 1
[6 empty] | Hiss C | 1
[6 empty] | Hiss C0183 | 1
[6 empty] | Hiss G | 1
[6 empty] | Hissmaskin | 6
[6 empty] | Hissmotor | 14
[6 empty] | Trapphiss | 1
[6 empty] | Trapphiss vid Havsörnen | 1
|  | SC7.2 | RULLTRAPPOR OCH RULLRAMPER
[6 empty] | Rulltrappa | 4
|  | SC7.3 | LYFTANLÄGGNINGAR
[6 empty] | Brygga | 22
[6 empty] | Dörr? | 3
[6 empty] | Hissdörr | 1
[6 empty] | Lastbrygga | 4
[6 empty] | Lyftanordning | 1
[6 empty] | Lyftbord | 5
[6 empty] | Port | 126
[6 empty] | Roter | 1
| SC8 | ÖVRIGA TEKNISKA INSTALLATIONER
|  | SC8.1 | ANLÄGGNINGAR FÖR AVFALLSHANTERING
[6 empty] | Behållare - hushåll 30kbm | 1
[6 empty] | Behållare - papper 30 kbm | 1
[6 empty] | Behållare - plast 30 kbm | 1
[6 empty] | Behållare - Well 30kbm | 1
Behållare/Container hushållsavfall NY
Behållare/Container papper NY
Behållare/Container plast NY
Behållare/Container glas NY
Behållare/Container grovavfall NY
Behållare/Container wellpapp NY
Behållare/Container metall NY
[6 empty] | Blandpapper Komprimator | 5
[6 empty] | Blandpapper vändare | 5
[6 empty] | Burkpress | 2
[6 empty] | Container | 1
[6 empty] | Glas container, delad | 2
[6 empty] | Glaskärlsvändare | 2
[6 empty] | Glasvändare | 1
[6 empty] | Grov blandad container | 1
[6 empty] | Grov container | 4
[6 empty] | Grovavfall container m lock | 1
[6 empty] | Hushåll komprimator | 2
[6 empty] | Hushållavfall komprimator | 1
[6 empty] | Hushålls behållare | 1
[6 empty] | Hushålls behållare 30kbm | 3
[6 empty] | Hushålls komprimator | 3
[6 empty] | Hushållsavfall band för sopor | 1
[6 empty] | Hushållsavfall hydraulanord | 1
[6 empty] | Hushållsavfall komprimator | 10
Komprimator hushållsavfall Ny
Komprimator papper Ny
Komprimator plast Ny
Komprimator wellpapp Ny
Komprimator grovavfall Ny
[6 empty] | Hushållsavfall komprimator inkl vändare | 1
[6 empty] | Hushållsavfall Kärlvändare | 1
[6 empty] | Hushållsavfall rangervagn | 1
[6 empty] | Hushållsavfall transportband | 1
[6 empty] | Hushållsavfall vändare | 6
[6 empty] | Hushållsvfall vändare | 1
[6 empty] | Hushållsvändare | 3
[6 empty] | Hårdplast komprimator | 1
[6 empty] | Hårdplastvändare | 1
[6 empty] | Komprimator | 4
[6 empty] | Kärltvätt | 1
[6 empty] | Kärltvätt sitter ihop med hushållsvändare | 2
[6 empty] | Kärltvättvändare sitter ihop med kärltvätt | 1
[6 empty] | Kärlvändare | 1
[6 empty] | Lyftbord vid kajkant Flyttas till SC7.3 (Lyftbord) | 1
[6 empty] | Manöver på well komprimator | 1
[6 empty] | Papper container/behållare | 1
[6 empty] | Papper vändare | 1
[6 empty] | Pappers komprimator | 1
[6 empty] | Pappersvändare | 1
[6 empty] | Plast balpress | 2
[6 empty] | Plast komprimator | 1
[6 empty] | Plastförpackningar komprimator | 1
[6 empty] | Plastkomprimator | 1
[6 empty] | Plastpress | 3
[6 empty] | Plastvändare | 1
[6 empty] | Rangervagn till hushållsbehållare | 1
Press wellpapp Ny
Press plast Ny
[6 empty] | Sopkomprimator | 2
[6 empty] | Sopschakt Flyttas till SC8.2 | 27
[6 empty] | Transportband till hushåll | 1
Transportband hushållsavfall Ny
Transportband Ny
[6 empty] | Tvättschakt flyttas till SC8.2 | 19
Vändare Papper Ny
Vändare Hushållsavfall Ny
Vändare Wellpapp Ny
Vändare plast Ny
Vändare glas Ny
[6 empty] | Vajerspel till hushållskomprimatorbör ingå i kompr. | 1
[6 empty] | Well behållare | 1
[6 empty] | Well komprimator | 2
[6 empty] | Well vändare | 2
[6 empty] | Wellpapp komprimator | 9
[6 empty] | Wellpapp vändare | 3
[6 empty] | Wellpappvändare | 1
[6 empty] | Wellpress | 1
[6 empty] | Wellvändare | 1
[6 empty] | Ventilrum sopsug Flyttas till SC8.2 | 14
[6 empty] | Vändare | 3
|  | SC8.2 | ÖVRIGA TRANSPORTANLÄGGNINGAR
[6 empty] | Bottenventil sopsuganläggning | 7
[6 empty] | Bottenventil tvättsuganläggning | 6
[6 empty] | Rörpost | 2
[6 empty] | Rörpostanläggning | 6
[6 empty] | Turbin sopsuganläggning | 2
Sopschakt Ny
[6 empty] | Tvättschakt | 2
|  | SC8.3 | STORKÖK
[5 empty] | - | Fettavskiljare | 1
Avfallskvarn Ny
|  | SC8.4 | STERILISERINGSUTRUSTNING
[6 empty] | Autoklav | 187
[6 empty] | Autoklav 2 | 3
[6 empty] | Probe cleaner | 1
[6 empty] | Sopschakt | 1
|  | SC8.5 | VATTENBASSÄNGER
[6 empty] | Bassänger | 1
[6 empty] | Rehabiliteringsbassäng | 1
| SD | UTEMILJÖ
[6 empty] | Värmesystem Mark | 1
|  | (SD5.4) | FLAGGOR OCH FLAGGSTÄNGER
[6 empty] | Flaggstång | 8
(SD6.1)
|  |  | (SD6.1.1) | Dammar och fontäner
[6 empty] | Dammar och fontäner | 1
[6 empty] | Pump cirkulation | 2
Fontän Ny
Damm Ny
[6 empty] | Vattendam | 2
| SF10 | Avfallshantering flyttas till SC8.1
[6 empty] | Balpress för plast | 1
[6 empty] | Glas container delad | 1
[6 empty] | Glas vändare | 1
[6 empty] | Grov container | 1
[6 empty] | Hushåll komprimator + behållare | 1
[6 empty] | Hushållls vändare + transportband | 1
[6 empty] | Metall/grov container | 1
[6 empty] | Well komprimator + behållare | 1
[6 empty] | Well vändare + transportband | 1
| SG2 | TEKNISKBEVAKNING
|  | SG2.1 | TILLTRÄDESSKYDD
[6 empty] | Inbrottslarm | 6
[6 empty] | System passerkontroll | 6
TV-övervakningssystem Ny
|  |  | SG2.1.1 | BEHÖRIGHETSADMINISTRATION
|  |  | SG2.1.2 | PASSAGEKONTROLL
SG SÄKERHET
| SG1 | BRANDSKYDDSARBETE
|  | SG1.1 | STÖD TILL RÄDDNINGSTJÄNSTEN
[5 empty] | BFT | Brandförsvarstablå |  | ? | Unika individer
[5 empty] | IT | Informationstablå |  | ? | Unika individer
[5 empty] | AV | Angreppsväg |  | ? | Unika individer
[5 empty] | AVB | Angreppsväg till BFT |  | ? | Unika individer
[5 empty] | MSL | Matning av stigarledning |  | ? | Unika individer
[5 empty] | USL | Uttag av stigarledning |  | ? | Unika individer
|  | SG1.1.1 | Tillträde byggnader
|  | SG1.2 | BRANDTEKNISKA INSTALLATIONER
[5 empty] | BSM | Motordrivna Brandspjäll |  | ? | Unika individer | Äldre brandspjäll
[5 empty] | BGS | Motordrivna Brandgasspjäll |  | ? | Unika individer | Oisolerat spjäll kopplad till RD (GX)
[5 empty] | BBS | Motordrivna Brand/brandgasspjäll |  | ? | Unika individer | Brandtekniskt isolerat spjäll kopplat till RD (GX)
[5 empty] | BSS | Brandspjäll |  | ? | Unika individer | Brandventiler med termostyrning t ex smältbleck.
[5 empty] | BSP | Backspjäll för brandgasändamål |  | ? | Unika individer | Backströmningsskydd för fläkt i drift.
[5 empty] | BSU | Spjäll som är urkopplat |  | ? | Unika individer | T ex ett äldre brandspjäll med urkopplad termostyrning.
[5 empty] | BSD | Demonterat ”brandspjäll” |  | ? | Unika individer | ”Brandspjäll” som har demonterats men finns med på ventilationsritningar eller driftkort.
[5 empty] | FBS | Fläktrum med flera spjäll med brandfunktion |  | ? | Unika individer | I ett fläktrum kan det finnas flera aggregat med olika typer av spjäll med brandfunktioner och driftkort får anses vara tillräckliga som underlag för kontroll.
[5 empty] | UPS | UPS för brand/utrymningstekniska installationer |  | ? | Unika individer
[5 empty] | FBV | Fläkt för brandgasventilation |  | ? | Unika individer
[5 empty] | MFBV | Manöverdon fläkt för brandgasventilation |  | ? | Unika individer
[5 empty] | BGV | Brandgasventilation |  | ? | Unika individer
[5 empty] | MBVG | Manöverdon Brandgasventilation |  | ? | Unika individer
[5 empty] | RL | Röklucka
[5 empty] | RLM | Röklucka i mark
|  |  | SG1.2.1 | System för branddetektering och brandlarm
[5 empty] | LRD | Lokal rökdetektor |  | ? | Unika individer | Tidigare installerades ”brandgasspjäll” som aktiverades av lokal rökdetektor som inte ingick i brandlarmet.
[5 empty] | SE | Lokal styrenhet |  | ? | Unika individer | Lokal styrenhet t ex Bevent rasch – enhet som manövrerar ett ”brandgasspjäll”
[5 empty] | LK | Brandlarmsknapp |  | ? | Unika individer
|  |  | SG1.2.2 | Vattensprinklersystem
[5 empty] | SCV | Sprinklercentral vatten |  | ? | Unika individer
|  |  | SG1.2.3 | Brandpostsystem
[5 empty] | IBP | Inomhusbrandpost |  | ? | Unika individer
[5 empty] | BS | Handbrandsläckare |  | ? | Unika individer
[5 empty] | KBP | Kommunalbrandpost |  | ? | Unika individer
[5 empty] | SBP | SjukhusBrandpost |  | ? | Unika individer
|  |  | SG1.2.4 | Övriga brandsläckningssystem
[5 empty] | SCA | Sprinklercentral annat släckmedel |  | ? | Unika individer
[5 empty] | UDA | Utlösningsdon annat släckmedel |  | ? | Unika individer
[5 empty] | SK | Skumkanon |  | ? | Unika individer
GSS
|  | SG1.3 | UTRYMNING
[5 empty] | UP | Placering av Utrymningsplan |  | ? | Unika individer
[5 empty] | VMN | Vägledande markering Nödbelyst |  | ? | Unika individer
[5 empty] | VM | Vägledande markering |  | ? | Unika individer
[5 empty] | VMK | Vägledande markering Nödbelyst Kombinerad |  | ? | Unika individer
[5 empty] | NB | Nödbelysningsarmatur |  | ? | Unika individer
[5 empty] | UTV | Utrymningsväg |  | ? | Unika individer
[5 empty] | UTS | Utrymningsstrategi visas inom byggnaden |  | ? | Unika individer
[5 empty] | UNR | Utr.plats för pers. med nedsatt rörelseförmåga |  | ? | Unika individer
[5 empty] | UD | Viktiga utrymningsdörrar |  | ? | Unika individer
[5 empty] | UF | Fönster i utrymningsväg
|  | SG1.4 | SKYDD MOT BRANDSPRIDNING
[5 empty] | El30 | Brandcellsgräns (EI30) |  | ? | Unika individer
[5 empty] | EI60 | Brandcellsgräns (EI60) |  | ? | Unika individer
[5 empty] | EI120 | Brandcellsgräns (EI120) |  | ? | Unika individer
[5 empty] | E30 | Brandcellsgräns (E30) |  | ? | Unika individer
[5 empty] | BD | Brandavskiljande dörrpartier |  | ? | Unika individer
[5 empty] | HD | Brandavskiljande hissdörr |  | ? | Unika individer
[5 empty] | BG | Brandavskiljande glas |  | ? | Unika individer
[5 empty] | BJ | Brandjalusi
|  | SG1.5 | HANTERING AV BRANDFARLIG VARA
[5 empty] | GAS | Gasflaskor |  | ? | Unika individer
[5 empty] | BFÄ | Brandfarliga ämnen |  | ? | Unika individer

## Förändringshantering
Ändringsbegäran. Fyll i vilken ny installationsbenämning du skulle vilja ha in i importmallen
Aff-Kod (inte längre ner än tre-ställig) | NY Förkortning | NY Installationsbenämning | Motivering | Person som begärt ändring | Datum för begäran | Datum för utförd ändring
SC 4.6 | MVS | Markvärmeslingor | Benämning fattades men fanns med i utemiljö som yta | Förnamn Efternamn | XXXX-XX-XX | XXXX-XX-XX

## rålista gammal (hidden)
Inst.typ/AFF-kod | AFF-rubrik | Förkortning | Namn | LITTRA | Inventering | Kommentar
SC1 | Styr- och övervakningssystem | DHC | Drifthuvuddator | ? | Unika individer
SC1.2 | GIVARE. MÄTARE OCH STYR- OCH ÖVERVAKNINGSUTRUSTNINGSAPPARATER | AS | Apparatskåp | 00209_AS01 | Unika individer
SC2.1 | YTTERTAK, SKÄRMTAK OD | TAK | Tak | 00209_TAK | Övergripande
SC2.2 | FASADER, BALKONGER, LOFTGÅNGAR, ALTANER, TERRASSER, FÖNSTER, FÖNSTERDÖRRAR | FASAD | Fasad | 00209_FASAD | Övergripande
SC2.2 | FASADER, BALKONGER, LOFTGÅNGAR, ALTANER, TERRASSER, FÖNSTER, FÖNSTERDÖRRAR | SOLSKYDD | Solskydd | 00209_SOLSKYDD | Övergripande
SC2.3 | ENTRÉER, PORTAR M.M. | ENTRE | Entré | 00209_ENTRE | Unika individer | Entré är inte samma som dörr, entré är hela ingången, exempelivs huvudentré SÖS
SC2.3.1 | Karuselldörrar | Karusell | Karuselldörr | 00209_KARUSELL | Unika individer | Ligger felaktigt under SC7.3
SC2.3.2 | Övriga ytterdörrar | YDT | Ytterdörr trä |  | Unika individer | Tillhör rummet på insidan av dörr
SC2.3.2 | Övriga ytterdörrar | YDS | Ytterdörr stål |  | Unika individer | Tillhör rummet på insidan av dörr
SC2.3.2 | Övriga ytterdörrar | YD | Ytterdörr |  | Unika individer | Tillhör rummet på insidan av dörr
SC2.3.3 | Manuella portar | PY | Port utvändig |  | Unika individer
SC2.3.4 | Maskindrivna portar | PY | Port utvändig |  | Unika individer | Ligger felaktigt under SC7.3
SC2.9 | ÖVRIGT BYGGNAD UTVÄNDIGT | FLAGGSTÅNG | Flaggstång | 00209_FLAGGSTÅNG | Mängdning | Endast flaggstång på byggnad, om finns en eller flera läggs den upp med antal
| ÖVRIGT BYGGNAD UTVÄNDIGT | VINDSTRUT | Vindstrut |  | Unika individer
SC4.1.1 | Vattenledningsnät | KV | Vattenledningsnät | Markobjekt | Övergripande | Generera, ej inventera
SC4.1.1 | Vattenledningsnät | KV_AV | Avstängningsanordningar | Markobjekt | Unika individer | Även om de inte är Locumägda
SC4.1.1 | Vattenledningsnät | KV_BP | Brandposter | Markobjekt | Unika individer
SC4.1.2 | Spillvattennät | SA | Spillvattennät | Markobjekt | Övergripande | Generera, ej inventera
SC4.1.2 | Spillvattennät | SB | Brunnar | Markobjekt | Unika individer | Kolla jourpärm, rensbrunn, brunn AV
SC4.1.2 | Spillvattennät | SP | Avloppspumpstation | Markobjekt | Unika individer
SC4.1.3 | Dagvattennät | DA | Dagvattennät | Markobjekt | Övergripande | Generera, ej inventera
SC4.1.3 | Dagvattennät | DB | Brunnar | Markobjekt | Unika individer
SC4.1.3 | Dagvattennät | DP | Dagvattenpumpstation | Markobjekt | Unika individer
SC4.1.6 | Fjärrvärme- och fjärrkylnät | FV | Fjärrvärmenät | Markobjekt | Övergripande
SC4.1.6 | Fjärrvärme- och fjärrkylnät | FV_AV | Avstängningsanordningar | Markobjekt | Unika individer | FV_AV, FK_AV
SC4.1.6 | Fjärrvärme- och fjärrkylnät | FK | Fjärrkylnät | Markobjekt | Övergripande
SC4.1.6 | Fjärrvärme- och fjärrkylnät | FK_AV | Avstängningsanordningar | Markobjekt | Unika individer | FV_AV, FK_AV
SC4.2.1 | Tappvattensystem i byggnad | KV | Tappkallvattensystem | 00209_? | Övergripande | Till och med stam ska inventeras dvs varje unik stam
SC4.2.1 | Tappvattensystem i byggnad | VV | Tappvarmvattensystem |  | Övergripande | Till och med stam ska inventeras dvs varje unik stam
SC4.2.1 | Tappvattensystem i byggnad | VVC | Varmvattencirkulation | 00208_VVC01 | Unika individer
SC4.2.1 | Tappvattensystem i byggnad | PT | Tryckstegringspumpar | 00209_? | Unika individer | Kolla citect info
SC4.2.2 | Processvattensystem och ångsystem i byggnad | UV | UV-aggregat | 00209_? | Unika individer
SC4.2.2 | Processvattensystem och ångsystem i byggnad | AH-FILTER | Avhärdningsfilter | 00209_? | Unika individer | Om installation ingår i TGG ska den inventeras annars ej
SC4.2.2 | Processvattensystem och ångsystem i byggnad | BASSÄNG-REN-ANL | Rengöringsanläggning bassäng | 00209_? | Unika individer | Om installation ingår i TGG ska den inventeras annars ej
SC4.2.3 | Tryckluftsystem i byggnad | K | Kompressor | 00209_? | Unika individer | Med gas protokoll
SC4.2.3 | Tryckluftsystem i byggnad | ACK | Ackumulatortank | 00209_? | Unika individer
SC4.3 | AVLOPPSVATTENSYSTEM I BYGGNAD | AVLOPPSLEDNING | Avloppsledning | 00209_Avloppsledning | Övergripande | Till och med stam ska inventeras dvs varje unik stam
SC4.3 | AVLOPPSVATTENSYSTEM I BYGGNAD | SF | Fettavskiljare | 00209_FETTAVSKILJARE | Unika individer
SC4.3 | AVLOPPSVATTENSYSTEM I BYGGNAD | SO | Oljeavskiljare | 00209_SO01 | Unika individer
SC4.5 | KYLSYSTEM I BYGGNAD | KP | Köldbärare primär | 00216_KP1 | Unika individer
SC4.5 | KYLSYSTEM I BYGGNAD | KS | Köldbärare sekundär | 00208_KB01 | Unika individer
SC4.5 | KYLSYSTEM I BYGGNAD | KS10 | Kyla sekundär, ventilation |  | Unika individer
SC4.5 | KYLSYSTEM I BYGGNAD | KS20 | Kyla sekundär, komfort |  | Unika individer
SC4.5 | KYLSYSTEM I BYGGNAD | KS30 | Kyla sekundär, process |  | Unika individer
SC4.5 | KYLSYSTEM I BYGGNAD | KMK | Kylmedelskylare | 00214_KMK1 | Unika individer
SC4.5 | KYLSYSTEM I BYGGNAD | KM | Kylmedel | 00214_KM1 | Unika individer
SC4.5 | KYLSYSTEM I BYGGNAD | KÖM | Köldmedium |  | Unika individer
SC4.5 | KYLSYSTEM I BYGGNAD | VKA | Vätskekylaggregat | 00216_VKA2 | Unika individer
SC4.5 | KYLSYSTEM I BYGGNAD | KA | Kylaggregat enskilt | 00216_KA2 | Unika individer | Alla kylmedelskylare
SC4.5 | KYLSYSTEM I BYGGNAD | CAK | Cirkulationskylare | 00216_CAK | Unika individer | ?
SC4.5 | KYLSYSTEM I BYGGNAD | CA | Cirkulationskylare | 00213_LB03_CA1 | Unika individer | Inga luftkylare i vent agg
SC4.5 | KYLSYSTEM I BYGGNAD | SHGK | Shuntgrupp kyla |  | Unika individer
SC4.5 | KYLSYSTEM I BYGGNAD | PK | Pump i köldbärarsystem |  | Unika individer | Endast fristående pumpar som ej ingår i shuntgrupp
SC4.5 | KYLSYSTEM I BYGGNAD | EXP | Expansionskärl |  | Unika individer
SC4.6 | VÄRMESYSTEM I BYGGNAD | VP | Värme primär |  | Unika individer
SC4.6 | VÄRMESYSTEM I BYGGNAD | VVX | Värmeväxlare | 00209_LB01_VVX1 | Unika individer
SC4.6 | VÄRMESYSTEM I BYGGNAD | SHGV | Shuntgrupp värme | 00250_SHP5 | Unika individer | Kan stå SHP
SC4.6 | VÄRMESYSTEM I BYGGNAD | PV | Pump i värmesystem | 00208_VVC01_PV11 | Unika individer | Registrera endast VVC pumpar
SC4.6 | VÄRMESYSTEM I BYGGNAD | VS10 | Värme sekundär, ventilation |  | Unika individer | Nya märkningsstandarden, döp EJ om befintligt
SC4.6 | VÄRMESYSTEM I BYGGNAD | VS20 | Värme sekundär, radiatorer |  | Unika individer | Nya märkningsstandarden, döp EJ om befintligt
SC4.6 | VÄRMESYSTEM I BYGGNAD | VS30 | Värme sekundär, process |  | Unika individer | Nya märkningsstandarden, döp EJ om befintligt
SC4.6 | VÄRMESYSTEM I BYGGNAD | VS40 | Värme sekundär, markvärme |  | Unika individer | Nya märkningsstandarden, döp EJ om befintligt
SC4.6 | VÄRMESYSTEM I BYGGNAD | (VS01) | Värme sekundär, ventilation | 00208_VS01 | Unika individer | Gamla standarden
SC4.6 | VÄRMESYSTEM I BYGGNAD | (VS02-VSXX) | Värme sekundär, radiatorer | 00208_VS02 | Unika individer | Gamla standarden
SC4.6 | VÄRMESYSTEM I BYGGNAD | Enl Littrering | Elpannor |  | Unika individer
SC4.6 | VÄRMESYSTEM I BYGGNAD | CAV | Cirkulationsvärmare | 00257_CAV | Unika individer | ?
SC4.6 | VÄRMESYSTEM I BYGGNAD | EXP | Expansionskärl | 00217_VS1_EXP | Unika individer | Endast expansionskärl i undercentraler
SC4.6.1 | Bränslelager | DT | Dagtank | 00253_DT1 | Unika individer
SC4.6.1 | Bränslelager | FT | Förrådstank | 00253_FT1 | Unika individer
SC4.6.2 | Värmeproduktionsinstallationer | MOB_INT_FV | Mobilt intag fjärrvärme |  | Unika individer
SC4.7.1 | Luftbehandlingsinstallationer | LB | LB-system | 00208_LB101 | Unika individer
SC4.7.1 | Luftbehandlingsinstallationer | FA | Frånluftsaggregat | 01324_FA01 | Unika individer
SC4.7.1 | Luftbehandlingsinstallationer | TA | Tilluftsaggregat | 01335_TA4 | Unika individer
SC4.7.1 | Luftbehandlingsinstallationer | FF | Frånluftsfläkt | 00208_LB101_FF01 | Unika individer
SC4.7.1 | Luftbehandlingsinstallationer | TF | Tilluftsfläkt | 00208_LB101_TF01 | Unika individer
SC4.7.1 | Luftbehandlingsinstallationer | ÖF | Överluftsfläkt | 00223_OF01 | Unika individer | (Kan vara OF på Littra)
SC4.7.1 | Luftbehandlingsinstallationer | EB | Efterbehandling | 00219_LB03_EB02 | Unika individer | Endast centralt placerade, ej EB i slutet av kretsar
SC4.7.1 | Luftbehandlingsinstallationer | VÅ | Värmeåtervinning | 00216_LB073_VÅ01 | Unika individer
SC4.7.1 | Luftbehandlingsinstallationer | LK | Luftkylare | 00250_LK2 | Unika individer | ?
SC4.7.1 | Luftbehandlingsinstallationer | LV | Luftvärmare |  | Unika individer
SC4.7.2 | Luftdistributionsinstallationer | 01301_LB01_ | Luftkanaler | 00209_? | Övergripande | Skapar vi utifrån LB-system. INVENTERAS EJ
SC4.7.9 | Övrig utrustning i luftbehandlingssystemet |  | Filter |  | Unika individer | Rätt placering? Fått lista Norrtälje
SC5.1.1 | Högspänningssystem för eldistribution | S | HSP-Brytare | 00253_FB8_S | Unika individer
SC5.1.1 | Högspänningssystem för eldistribution | MST | Mottagningsstation | 00253_MA | Unika individer
SC5.1.1 | Högspänningssystem för eldistribution | T | Transformator | NST25_T | Unika individer
SC5.1.1 | Högspänningssystem för eldistribution | FST | Fördelningsställverk | 00253_FA11 | Unika individer
SC5.1.1 | Högspänningssystem för eldistribution | OMK | Omkopplingsautomatik | MST_OMK01 |  | Ska provas 1 ggr per år
SC5.1.2 | Lågspänningssystem för eldistribution | S | LSP-Brytare | NST13_T4_S | Unika individer
SC5.1.2 | Lågspänningssystem för eldistribution | NST | Nätstation | 00253_NST13 | Unika individer | Utgåede grupper till verksamheten
SC5.1.2 | Lågspänningssystem för eldistribution | JFB | Jordfelsbrytare |  | Unika individer | Hos brukaren
SC5.1.2 | Lågspänningssystem för eldistribution | OMK | Omkopplingsautomatik | NST13_OMK01 | Unika individer | Ska provas 1 ggr per år
SC5.1.2 | Lågspänningssystem för eldistribution | KSK | Kanalskena | Utgående gruppnamn | Unika individer | Kanalskenor utgående grupper
SC5.3 | ELVÄRMESYSTEM | VK | Värmekabel | 01329_VK | Unika individer
SC5.3 | ELVÄRMESYSTEM | EV_RAD | Elvärmesystem radiator |  | Unika system
SC5.3 | ELVÄRMESYSTEM | EV_FORD | Eluppvärmning fordon |  | Unika system
SC5.5 | RESERV- ELLER NÖDKRAFTSYSTEM | RA_S | Reservkraftsbrytare | 00253_RA1_S | Unika individer
SC5.5 | RESERV- ELLER NÖDKRAFTSYSTEM | LST | Laststyrning | 00253_LST | Unika individer
SC5.5.1 | Motordriven reserv- eller nödkraft | RA1 | Reservkraftsaggregat | 00253_RA1 | Unika individer
SC5.5.1 | Motordriven reserv- eller nödkraft | G | Generatoraggregat |  | Unika individer | Enligt SS32202
SC5.5.1 | Motordriven reserv- eller nödkraft | MOB_INT_EL | Mobilt intag el |  | Unika individer | Normalt i lågspänningsställverket på VL sidan
SC5.5.2 | Batteridriven reserv- eller nödkraft | UPS | UPS |  | Unika individer | Locums egna och TGG
SC5.6.1 | Åskskyddssystem | JORDTAG | Jordtag |  | Unika individer
SC5.6.1 | Åskskyddssystem | ÅL | Inslagsskydd åska |  | Unika individer
SC5.6.1 | Åskskyddssystem | ÖS | Överspänningsskydd |  | Unika individer
SC5.6.2 | System för potentialutjämnad närmiljö | PUS | Potentialutjämningssystem |  | Unika individer | Om finns, vanligt förekommande i operationssalar, undersökningsrum och patientrum. (Grupp 1 och 2 rum)
SC5.7 | ÖVRIGA ELKRAFTSYSTEM | ÖTF | Övertonsfilter |  | Unika individer | Tillsvidare (framförallt hissar)
SC5.7 | ÖVRIGA ELKRAFTSYSTEM | LADD_STN | Laddstation
SC6.1 | TELESIGNALSYSTEM | ESS | Entresignalsystem |  | Unika individer
SC6.1 | TELESIGNALSYSTEM | PSS | Patientsignalsystem |  | Unika individer | TGG
SC6.2.1 | Telefonsystem | PT | Porttelefon |  | Unika individer
SC8.1 | ANLÄGGNINGAR FÖR AVFALLSHANTERING | SOP-SCHAKT | Sopschakt |  | Unika individer
SC8.1 | ANLÄGGNINGAR FÖR AVFALLSHANTERING | TV-SCHAKT | Tvättschakt |  | Unika individer
SC8.1 | ANLÄGGNINGAR FÖR AVFALLSHANTERING | CONT | Container |  |  | Inventerat flyttas från SF10
SC8.1 | ANLÄGGNINGAR FÖR AVFALLSHANTERING | KOMP | Komprimator |  |  | Inventerat flyttas från SF10
SC8.1 | ANLÄGGNINGAR FÖR AVFALLSHANTERING | VÄND | Kärlvändare |  |  | Inventerat flyttas från SF10
SC8.2 | ÖVRIGA TRANSPORTANLÄGGNINGAR | KOLLA SÖS | Turbin sopsuganläggning |  | Unika individer
SC8.2 | ÖVRIGA TRANSPORTANLÄGGNINGAR | KOLLA SÖS | Fläkt sopsuganläggning |  | Unika individer
SC8.2 | ÖVRIGA TRANSPORTANLÄGGNINGAR | KOLLA SÖS | Bottenventil sopsuganläggning |  | Unika individer
SC8.2 | ÖVRIGA TRANSPORTANLÄGGNINGAR | KOLLA DS | Rörpostanläggning |  | Unika system
SC8.4 | STERILISERINGSUTRUSTNING | AU1 | Autoklav |  | Unika individer | Om installation ingår i TGG ska den inventeras annars ej
SC8.5 | VATTENBASSÄNGER | BASS | Bassänger |  | Unika individer
SG1.1 | STÖD TILL RÄDDNINGSTJÄNSTEN | BFT | Brandförsvarstablå | ? | Unika individer
SG1.1 | STÖD TILL RÄDDNINGSTJÄNSTEN | IT | Informationstablå | ? | Unika individer
SG1.1 | STÖD TILL RÄDDNINGSTJÄNSTEN | AV | Angreppsväg | ? | Unika individer
SG1.1 | STÖD TILL RÄDDNINGSTJÄNSTEN | AVB | Angreppsväg till BFT | ? | Unika individer
SG1.1 | STÖD TILL RÄDDNINGSTJÄNSTEN | MSL | Matning av stigarledning | ? | Unika individer
SG1.1 | STÖD TILL RÄDDNINGSTJÄNSTEN | USL | Uttag av stigarledning | ? | Unika individer
SG1.2 | BRANDTEKNISKA INSTALLATIONER | BSM | Motordrivna Brandspjäll | ? | Unika individer | Äldre brandspjäll
SG1.2 | BRANDTEKNISKA INSTALLATIONER | BGS | Motordrivna Brandgasspjäll | ? | Unika individer | Oisolerat spjäll kopplad till RD (GX)
SG1.2 | BRANDTEKNISKA INSTALLATIONER | BBS | Motordrivna Brand/brandgasspjäll | ? | Unika individer | Brandtekniskt isolerat spjäll kopplat till RD (GX)
SG1.2 | BRANDTEKNISKA INSTALLATIONER | BSS | Brandspjäll | ? | Unika individer | Brandventiler med termostyrning t ex smältbleck.
SG1.2 | BRANDTEKNISKA INSTALLATIONER | BSP | Backspjäll för brandgasändamål | ? | Unika individer | Backströmningsskydd för fläkt i drift.
SG1.2 | BRANDTEKNISKA INSTALLATIONER | BSU | Spjäll som är urkopplat | ? | Unika individer | T ex ett äldre brandspjäll med urkopplad termostyrning.
SG1.2 | BRANDTEKNISKA INSTALLATIONER | BSD | Demonterat ”brandspjäll” | ? | Unika individer | ”Brandspjäll” som har demonterats men finns med på ventilationsritningar eller driftkort.
SG1.2 | BRANDTEKNISKA INSTALLATIONER | FBS | Fläktrum med flera spjäll med brandfunktion | ? | Unika individer | I ett fläktrum kan det finnas flera aggregat med olika typer av spjäll med brandfunktioner och driftkort får anses vara tillräckliga som underlag för kontroll.
SG1.2 | BRANDTEKNISKA INSTALLATIONER | UPS | UPS för brand/utrymningstekniska installationer | ? | Unika individer
SG1.2 | BRANDTEKNISKA INSTALLATIONER | FBV | Fläkt för brandgasventilation | ? | Unika individer
SG1.2 | BRANDTEKNISKA INSTALLATIONER | MFBV | Manöverdon fläkt för brandgasventilation | ? | Unika individer
SG1.2 | BRANDTEKNISKA INSTALLATIONER | BGV | Brandgasventilation | ? | Unika individer
SG1.2 | BRANDTEKNISKA INSTALLATIONER | MBVG | Manöverdon Brandgasventilation | ? | Unika individer
SG1.2.1 | System för branddetektering och brandlarm | LRD | Lokal rökdetektor | ? | Unika individer | Tidigare installerades ”brandgasspjäll” som aktiverades av lokal rökdetektor som inte ingick i brandlarmet.
SG1.2.1 | System för branddetektering och brandlarm | SE | Lokal styrenhet | ? | Unika individer | Lokal styrenhet t ex Bevent rasch – enhet som manövrerar ett ”brandgasspjäll”
SG1.2.1 | System för branddetektering och brandlarm | LK | Brandlarmsknapp | ? | Unika individer
SG1.2.2 | Vattensprinklersystem | SCV | Sprinklercentral vatten | ? | Unika individer
SG1.2.3 | Brandpostsystem | IBP | Inomhusbrandpost | ? | Unika individer
SG1.2.3 | Brandpostsystem | BS | Handbrandsläckare | ? | Unika individer
SG1.2.3 | Brandpostsystem | KBP | Kommunalbrandpost | ? | Unika individer
SG1.2.3 | Brandpostsystem | SBP | SjukhusBrandpost | ? | Unika individer
SG1.2.4 | Övriga brandsläckningssystem | SCA | Sprinklercentral annat släckmedel | ? | Unika individer
SG1.2.4 | Övriga brandsläckningssystem | UDA | Utlösningsdon annat släckmedel | ? | Unika individer
SG1.2.4 | Övriga brandsläckningssystem | SK | Skumkanon | ? | Unika individer
SG1.3 | UTRYMNING | UP | Placering av Utrymningsplan | ? | Unika individer
SG1.3 | UTRYMNING | VMN | Vägledande markering Nödbelyst | ? | Unika individer
SG1.3 | UTRYMNING | VM | Vägledande markering | ? | Unika individer
SG1.3 | UTRYMNING | VMK | Vägledande markering Nödbelyst Kombinerad | ? | Unika individer
SG1.3 | UTRYMNING | NB | Nödbelysningsarmatur | ? | Unika individer
SG1.3 | UTRYMNING | UTV | Utrymningsväg | ? | Unika individer
SG1.3 | UTRYMNING | UTS | Utrymningsstrategi visas inom byggnaden | ? | Unika individer
SG1.3 | UTRYMNING | UNR | Utr.plats för pers. med nedsatt rörelseförmåga | ? | Unika individer
SG1.3 | UTRYMNING | UD | Viktiga utrymningsdörrar | ? | Unika individer
SG1.4 | SKYDD MOT BRANDSPRIDNING | El30 | Brandcellsgräns (EI30) | ? | Unika individer
SG1.4 | SKYDD MOT BRANDSPRIDNING | EI60 | Brandcellsgräns (EI60) | ? | Unika individer
SG1.4 | SKYDD MOT BRANDSPRIDNING | EI120 | Brandcellsgräns (EI120) | ? | Unika individer
SG1.4 | SKYDD MOT BRANDSPRIDNING | E30 | Brandcellsgräns (E30) | ? | Unika individer
SG1.4 | SKYDD MOT BRANDSPRIDNING | BD | Brandavskiljande dörrpartier | ? | Unika individer
SG1.4 | SKYDD MOT BRANDSPRIDNING | HD | Brandavskiljande hissdörr | ? | Unika individer
SG1.4 | SKYDD MOT BRANDSPRIDNING | BG | Brandavskiljande glas | ? | Unika individer
SG1.5 | HANTERING AV BRANDFARLIG VARA | GAS | Gasflaskor | ? | Unika individer
SG1.5 | HANTERING AV BRANDFARLIG VARA | BFÄ | Brandfarliga ämnen | ? | Unika individer
| FV | Förbigångsventil | ? | Unika individer
| CU | Centralutrustning | ? | Unika individer
| ND | Nödöppning dörr | ? | Unika individer
| HL | Helikopterlandningsplats | ? | Unika individer
| UPR | Uppställningsplats räddningsfordon | ? | Unika individer
| RV | Räddningsväg | ? | Unika individer
Note on B176: Daniel Ullbrand: Var hör dessa hemma inom SG1 AFF området?